## RTS
function mpc = case79_2
% IEEE-79节点系统两区域互联
%% MATPOWER Case Format : Version 2
mpc.version = '2';
%%----- Power Flow Data -----%%
%% system MVA base
mpc.baseMVA = 100;
%% | bus | data
% | bus_i | type | Pd | Qd | Gs | Bs | area | Vm | Va | baseKV | zone | Vmax | Vmin
mpc.bus | = | [
1 | 2 | 108 | 22 | 0 | 0 | 1 | 1 | 0 | 138 | 1 | 1.05 | 0.95;
2 | 2 | 97 | 20 | 0 | 0 | 1 | 1 | 0 | 138 | 1 | 1.05 | 0.95;
3 | 1 | 180 | 37 | 0 | 0 | 1 | 1 | 0 | 138 | 1 | 1.05 | 0.95;
4 | 1 | 74 | 15 | 0 | 0 | 1 | 1 | 0 | 138 | 1 | 1.05 | 0.95;
5 | 1 | 71 | 14 | 0 | 0 | 1 | 1 | 0 | 138 | 1 | 1.05 | 0.95;
6 | 1 | 136 | 28 | 0 | -100 | 1 | 1 | 0 | 138 | 1 | 1.05 | 0.95;
7 | 2 | 125 | 25 | 0 | 0 | 1 | 1 | 0 | 138 | 1 | 1.05 | 0.95;
8 | 1 | 171 | 35 | 0 | 0 | 1 | 1 | 0 | 138 | 1 | 1.05 | 0.95;
9 | 1 | 175 | 36 | 0 | 0 | 1 | 1 | 0 | 138 | 1 | 1.05 | 0.95;
10 | 1 | 195 | 40 | 0 | 0 | 1 | 1 | 0 | 138 | 1 | 1.05 | 0.95;
11 | 1 | 0 | 0 | 0 | 0 | 1 | 1 | 0 | 230 | 1 | 1.05 | 0.95;
12 | 1 | 0 | 0 | 0 | 0 | 1 | 1 | 0 | 230 | 1 | 1.05 | 0.95;
13 | 3 | 265 | 54 | 0 | 0 | 1 | 1 | 0 | 230 | 1 | 1.05 | 0.95;
14 | 2 | 194 | 39 | 0 | 0 | 1 | 1 | 0 | 230 | 1 | 1.05 | 0.95;
15 | 2 | 317 | 64 | 0 | 0 | 1 | 1 | 0 | 230 | 1 | 1.05 | 0.95;
16 | 2 | 100 | 20 | 0 | 0 | 1 | 1 | 0 | 230 | 1 | 1.05 | 0.95;
17 | 1 | 0 | 0 | 0 | 0 | 1 | 1 | 0 | 230 | 1 | 1.05 | 0.95;
18 | 2 | 333 | 68 | 0 | 0 | 1 | 1 | 0 | 230 | 1 | 1.05 | 0.95;
19 | 1 | 181 | 37 | 0 | 0 | 1 | 1 | 0 | 230 | 1 | 1.05 | 0.95;
20 | 1 | 128 | 26 | 0 | 0 | 1 | 1 | 0 | 230 | 1 | 1.05 | 0.95;
21 | 2 | 0 | 0 | 0 | 0 | 1 | 1 | 0 | 230 | 1 | 1.05 | 0.95;
22 | 2 | 0 | 0 | 0 | 0 | 1 | 1 | 0 | 230 | 1 | 1.05 | 0.95;
23 | 2 | 0 | 0 | 0 | 0 | 1 | 1 | 0 | 230 | 1 | 1.05 | 0.95;
24 | 1 | 0 | 0 | 0 | 0 | 1 | 1 | 0 | 230 | 1 | 1.05 | 0.95;
25 | 2 | 108 | 22 | 0 | 0 | 2 | 1 | 0 | 138 | 1 | 1.05 | 0.95;
26 | 2 | 97 | 20 | 0 | 0 | 2 | 1 | 0 | 138 | 1 | 1.05 | 0.95;
27 | 1 | 180 | 37 | 0 | 0 | 2 | 1 | 0 | 138 | 1 | 1.05 | 0.95;
28 | 1 | 74 | 15 | 0 | 0 | 2 | 1 | 0 | 138 | 1 | 1.05 | 0.95;
29 | 1 | 71 | 14 | 0 | 0 | 2 | 1 | 0 | 138 | 1 | 1.05 | 0.95;
30 | 1 | 136 | 28 | 0 | -100 | 2 | 1 | 0 | 138 | 1 | 1.05 | 0.95;
31 | 2 | 125 | 25 | 0 | 0 | 2 | 1 | 0 | 138 | 1 | 1.05 | 0.95;
32 | 1 | 171 | 35 | 0 | 0 | 2 | 1 | 0 | 138 | 1 | 1.05 | 0.95;
33 | 1 | 175 | 36 | 0 | 0 | 2 | 1 | 0 | 138 | 1 | 1.05 | 0.95;
34 | 1 | 195 | 40 | 0 | 0 | 2 | 1 | 0 | 138 | 1 | 1.05 | 0.95;
35 | 1 | 0 | 0 | 0 | 0 | 2 | 1 | 0 | 230 | 1 | 1.05 | 0.95;
36 | 1 | 0 | 0 | 0 | 0 | 2 | 1 | 0 | 230 | 1 | 1.05 | 0.95;
37 | 2 | 265 | 54 | 0 | 0 | 2 | 1 | 0 | 230 | 1 | 1.05 | 0.95;
38 | 2 | 194 | 39 | 0 | 0 | 2 | 1 | 0 | 230 | 1 | 1.05 | 0.95;
39 | 2 | 317 | 64 | 0 | 0 | 2 | 1 | 0 | 230 | 1 | 1.05 | 0.95;
40 | 2 | 100 | 20 | 0 | 0 | 2 | 1 | 0 | 230 | 1 | 1.05 | 0.95;
41 | 1 | 0 | 0 | 0 | 0 | 2 | 1 | 0 | 230 | 1 | 1.05 | 0.95;
42 | 2 | 333 | 68 | 0 | 0 | 2 | 1 | 0 | 230 | 1 | 1.05 | 0.95;
43 | 1 | 181 | 37 | 0 | 0 | 2 | 1 | 0 | 230 | 1 | 1.05 | 0.95;
44 | 1 | 128 | 26 | 0 | 0 | 2 | 1 | 0 | 230 | 1 | 1.05 | 0.95;
45 | 2 | 0 | 0 | 0 | 0 | 2 | 1 | 0 | 230 | 1 | 1.05 | 0.95;
46 | 2 | 0 | 0 | 0 | 0 | 2 | 1 | 0 | 230 | 1 | 1.05 | 0.95;
47 | 2 | 0 | 0 | 0 | 0 | 2 | 1 | 0 | 230 | 1 | 1.05 | 0.95;
48 | 1 | 0 | 0 | 0 | 0 | 2 | 1 | 0 | 230 | 1 | 1.05 | 0.95;
];
%% | generator | data
% | bus | Pg | Qg | Qmax | Qmin | Vg | mBase | status | Pmax | Pmin | Pc1 | Pc2 | Qc1min | Qc1max | Qc2min | Qc2max | ramp_agc | ramp_10 | ramp_30 | ramp_q | apf | % | Unit | Code
mpc.gen | = | [
100% | 76 | 0 | 30 | -25 | 1.035 | 100 | 1 | 76 | 15.2 | 0 | 0 | 0 | 0 | 0 | 0 | 20 | 0 | 0 | 0 | 0; | % | U76
100% | 76 | 0 | 30 | -25 | 1.035 | 100 | 1 | 76 | 15.2 | 0 | 0 | 0 | 0 | 0 | 0 | 20 | 0 | 0 | 0 | 0; | % | U76
2 | 76 | 0 | 30 | -25 | 1.035 | 100 | 1 | 76 | 15.2 | 0 | 0 | 0 | 0 | 0 | 0 | 20 | 0 | 0 | 0 | 0; | % | U76
2 | 76 | 0 | 30 | -25 | 1.035 | 100 | 1 | 76 | 15.2 | 0 | 0 | 0 | 0 | 0 | 0 | 20 | 0 | 0 | 0 | 0; | % | U76
700% | 80 | 0 | 60 | 0 | 1.025 | 100 | 1 | 100 | 25 | 0 | 0 | 0 | 0 | 0 | 0 | 70 | 0 | 0 | 0 | 0; | % | U100
700% | 80 | 0 | 60 | 0 | 1.025 | 100 | 1 | 100 | 25 | 0 | 0 | 0 | 0 | 0 | 0 | 70 | 0 | 0 | 0 | 0; | % | U100
7 | 80 | 0 | 60 | 0 | 1.025 | 100 | 1 | 100 | 25 | 0 | 0 | 0 | 0 | 0 | 0 | 70 | 0 | 0 | 0 | 0; | % | U100
13 | 95.1 | 0 | 80 | 0 | 1.02 | 100 | 1 | 197 | 69 | 0 | 0 | 0 | 0 | 0 | 0 | 69 | 0 | 0 | 0 | 0; | % | U197
13 | 95.1 | 0 | 80 | 0 | 1.02 | 100 | 1 | 197 | 69 | 0 | 0 | 0 | 0 | 0 | 0 | 69 | 0 | 0 | 0 | 0; | % | U197
13 | 95.1 | 0 | 80 | 0 | 1.02 | 100 | 1 | 197 | 69 | 0 | 0 | 0 | 0 | 0 | 0 | 69 | 0 | 0 | 0 | 0; | % | U197
15 | 12 | 0 | 6 | 0 | 1.014 | 100 | 1 | 12 | 2.4 | 0 | 0 | 0 | 0 | 0 | 0 | 10 | 0 | 0 | 0 | 0; | % | U12
15 | 12 | 0 | 6 | 0 | 1.014 | 100 | 1 | 12 | 2.4 | 0 | 0 | 0 | 0 | 0 | 0 | 10 | 0 | 0 | 0 | 0; | % | U12
15 | 12 | 0 | 6 | 0 | 1.014 | 100 | 1 | 12 | 2.4 | 0 | 0 | 0 | 0 | 0 | 0 | 10 | 0 | 0 | 0 | 0; | % | U12
15 | 12 | 0 | 6 | 0 | 1.014 | 100 | 1 | 12 | 2.4 | 0 | 0 | 0 | 0 | 0 | 0 | 10 | 0 | 0 | 0 | 0; | % | U12
15 | 12 | 0 | 6 | 0 | 1.014 | 100 | 1 | 12 | 2.4 | 0 | 0 | 0 | 0 | 0 | 0 | 10 | 0 | 0 | 0 | 0; | % | U12
15 | 155 | 0 | 80 | -50 | 1.014 | 100 | 1 | 155 | 54.3 | 0 | 0 | 0 | 0 | 0 | 0 | 54.3 | 0 | 0 | 0 | 0; | % | U155
16 | 155 | 0 | 80 | -50 | 1.017 | 100 | 1 | 155 | 54.3 | 0 | 0 | 0 | 0 | 0 | 0 | 54.3 | 0 | 0 | 0 | 0; | % | U155
18 | 400 | 0 | 200 | -50 | 1.05 | 100 | 1 | 400 | 100 | 0 | 0 | 0 | 0 | 0 | 0 | 200 | 0 | 0 | 0 | 0; | % | U400
21 | 400 | 0 | 200 | -50 | 1.05 | 100 | 1 | 400 | 100 | 0 | 0 | 0 | 0 | 0 | 0 | 200 | 0 | 0 | 0 | 0; | % | U400
22 | 50 | 0 | 16 | -10 | 1.05 | 100 | 1 | 50 | 10 | 0 | 0 | 0 | 0 | 0 | 0 | 10 | 0 | 0 | 0 | 0; | % | U50
22 | 50 | 0 | 16 | -10 | 1.05 | 100 | 1 | 50 | 10 | 0 | 0 | 0 | 0 | 0 | 0 | 10 | 0 | 0 | 0 | 0; | % | U50
22 | 50 | 0 | 16 | -10 | 1.05 | 100 | 1 | 50 | 10 | 0 | 0 | 0 | 0 | 0 | 0 | 10 | 0 | 0 | 0 | 0; | % | U50
22 | 50 | 0 | 16 | -10 | 1.05 | 100 | 1 | 50 | 10 | 0 | 0 | 0 | 0 | 0 | 0 | 10 | 0 | 0 | 0 | 0; | % | U50
22 | 50 | 0 | 16 | -10 | 1.05 | 100 | 1 | 50 | 10 | 0 | 0 | 0 | 0 | 0 | 0 | 10 | 0 | 0 | 0 | 0; | % | U50
22 | 50 | 0 | 16 | -10 | 1.05 | 100 | 1 | 50 | 10 | 0 | 0 | 0 | 0 | 0 | 0 | 10 | 0 | 0 | 0 | 0; | % | U50
23 | 155 | 0 | 80 | -50 | 1.05 | 100 | 1 | 155 | 54.3 | 0 | 0 | 0 | 0 | 0 | 0 | 54.3 | 0 | 0 | 0 | 0; | % | U155
23 | 155 | 0 | 80 | -50 | 1.05 | 100 | 1 | 155 | 54.3 | 0 | 0 | 0 | 0 | 0 | 0 | 54.3 | 0 | 0 | 0 | 0; | % | U155
23 | 350 | 0 | 150 | -25 | 1.05 | 100 | 1 | 350 | 140 | 0 | 0 | 0 | 0 | 0 | 0 | 140 | 0 | 0 | 0 | 0; | % | U350
25 | 76 | 0 | 30 | -25 | 1.035 | 100 | 1 | 76 | 15.2 | 0 | 0 | 0 | 0 | 0 | 0 | 20 | 0 | 0 | 0 | 0; | % | U76
25 | 76 | 0 | 30 | -25 | 1.035 | 100 | 1 | 76 | 15.2 | 0 | 0 | 0 | 0 | 0 | 0 | 20 | 0 | 0 | 0 | 0; | % | U76
26 | 76 | 0 | 30 | -25 | 1.035 | 100 | 1 | 76 | 15.2 | 0 | 0 | 0 | 0 | 0 | 0 | 20 | 0 | 0 | 0 | 0; | % | U76
26 | 76 | 0 | 30 | -25 | 1.035 | 100 | 1 | 76 | 15.2 | 0 | 0 | 0 | 0 | 0 | 0 | 20 | 0 | 0 | 0 | 0; | % | U76
31 | 80 | 0 | 60 | 0 | 1.025 | 100 | 1 | 100 | 25 | 0 | 0 | 0 | 0 | 0 | 0 | 70 | 0 | 0 | 0 | 0; | % | U100
3100% | 80 | 0 | 60 | 0 | 1.025 | 100 | 1 | 100 | 25 | 0 | 0 | 0 | 0 | 0 | 0 | 70 | 0 | 0 | 0 | 0; | % | U100
3100% | 80 | 0 | 60 | 0 | 1.025 | 100 | 1 | 100 | 25 | 0 | 0 | 0 | 0 | 0 | 0 | 70 | 0 | 0 | 0 | 0; | % | U100
37 | 95.1 | 0 | 80 | 0 | 1.02 | 100 | 1 | 197 | 69 | 0 | 0 | 0 | 0 | 0 | 0 | 69 | 0 | 0 | 0 | 0; | % | U197
37 | 95.1 | 0 | 80 | 0 | 1.02 | 100 | 1 | 197 | 69 | 0 | 0 | 0 | 0 | 0 | 0 | 69 | 0 | 0 | 0 | 0; | % | U197
3700% | 95.1 | 0 | 80 | 0 | 1.02 | 100 | 1 | 197 | 69 | 0 | 0 | 0 | 0 | 0 | 0 | 69 | 0 | 0 | 0 | 0; | % | U197
3900% | 12 | 0 | 6 | 0 | 1.014 | 100 | 1 | 12 | 2.4 | 0 | 0 | 0 | 0 | 0 | 0 | 10 | 0 | 0 | 0 | 0; | % | U12
39 | 12 | 0 | 6 | 0 | 1.014 | 100 | 1 | 12 | 2.4 | 0 | 0 | 0 | 0 | 0 | 0 | 10 | 0 | 0 | 0 | 0; | % | U12
39 | 12 | 0 | 6 | 0 | 1.014 | 100 | 1 | 12 | 2.4 | 0 | 0 | 0 | 0 | 0 | 0 | 10 | 0 | 0 | 0 | 0; | % | U12
39 | 12 | 0 | 6 | 0 | 1.014 | 100 | 1 | 12 | 2.4 | 0 | 0 | 0 | 0 | 0 | 0 | 10 | 0 | 0 | 0 | 0; | % | U12
39 | 12 | 0 | 6 | 0 | 1.014 | 100 | 1 | 12 | 2.4 | 0 | 0 | 0 | 0 | 0 | 0 | 10 | 0 | 0 | 0 | 0; | % | U12
39 | 155 | 0 | 80 | -50 | 1.014 | 100 | 1 | 155 | 54.3 | 0 | 0 | 0 | 0 | 0 | 0 | 54.3 | 0 | 0 | 0 | 0; | % | U155
40 | 155 | 0 | 80 | -50 | 1.017 | 100 | 1 | 155 | 54.3 | 0 | 0 | 0 | 0 | 0 | 0 | 54.3 | 0 | 0 | 0 | 0; | % | U155
42 | 400 | 0 | 200 | -50 | 1.05 | 100 | 1 | 400 | 100 | 0 | 0 | 0 | 0 | 0 | 0 | 200 | 0 | 0 | 0 | 0; | % | U400
45 | 400 | 0 | 200 | -50 | 1.05 | 100 | 1 | 400 | 100 | 0 | 0 | 0 | 0 | 0 | 0 | 200 | 0 | 0 | 0 | 0; | % | U400
46 | 50 | 0 | 16 | -10 | 1.05 | 100 | 1 | 50 | 10 | 0 | 0 | 0 | 0 | 0 | 0 | 10 | 0 | 0 | 0 | 0; | % | U50
46 | 50 | 0 | 16 | -10 | 1.05 | 100 | 1 | 50 | 10 | 0 | 0 | 0 | 0 | 0 | 0 | 10 | 0 | 0 | 0 | 0; | % | U50
46 | 50 | 0 | 16 | -10 | 1.05 | 100 | 1 | 50 | 10 | 0 | 0 | 0 | 0 | 0 | 0 | 10 | 0 | 0 | 0 | 0; | % | U50
46 | 50 | 0 | 16 | -10 | 1.05 | 100 | 1 | 50 | 10 | 0 | 0 | 0 | 0 | 0 | 0 | 10 | 0 | 0 | 0 | 0; | % | U50
46 | 50 | 0 | 16 | -10 | 1.05 | 100 | 1 | 50 | 10 | 0 | 0 | 0 | 0 | 0 | 0 | 10 | 0 | 0 | 0 | 0; | % | U50
46 | 50 | 0 | 16 | -10 | 1.05 | 100 | 1 | 50 | 10 | 0 | 0 | 0 | 0 | 0 | 0 | 10 | 0 | 0 | 0 | 0; | % | U50
47 | 155 | 0 | 80 | -50 | 1.05 | 100 | 1 | 155 | 54.3 | 0 | 0 | 0 | 0 | 0 | 0 | 54.3 | 0 | 0 | 0 | 0; | % | U155
47 | 155 | 0 | 80 | -50 | 1.05 | 100 | 1 | 155 | 54.3 | 0 | 0 | 0 | 0 | 0 | 0 | 54.3 | 0 | 0 | 0 | 0; | % | U155
47 | 350 | 0 | 150 | -25 | 1.05 | 100 | 1 | 350 | 140 | 0 | 0 | 0 | 0 | 0 | 0 | 140 | 0 | 0 | 0 | 0; | % | U350
% wind farm
2 | 0 0.00E+00 | 1000 | -1000 | 1.035 | 100 | 1 | 900 | 0 | 0 | 0 | 0 | 0 | 0 | 0 | 0 | 0 | 0 | 0 | 0
3 | 0 | 0 | 1000 | -1000 | 1.035 | 100 | 1 | 900 | 0 | 0 | 0 | 0 | 0 | 0 | 0 | 0 | 0 | 0 | 0 | 0
4 | 0 0.00E+00 | 1000 | -1000 | 1.035 | 100 | 1 | 900 | 0 | 0 | 0 | 0 | 0 | 0 | 0 | 0 | 0 | 0 | 0 | 0
5 | 0 | 0 | 1000 | -1000 | 1.035 | 100 | 1 | 900 | 0 | 0 | 0 | 0 | 0 | 0 | 0 | 0 | 0 | 0 | 0 | 0
6 | 0 | 0 | 1000 | -1000 | 1.035 | 100 | 1 | 900 | 0 | 0 | 0 | 0 | 0 | 0 | 0 | 0 | 0 | 0 | 0 | 0
7 | 0 | 0 | 1000 | -1000 | 1.035 | 100 | 1 | 900 | 0 | 0 | 0 | 0 | 0 | 0 | 0 | 0 | 0 | 0 | 0 | 0
8 | 0 | 0 | 1000 | -1000 | 1.035 | 100 | 1 | 900 | 0 | 0 | 0 | 0 | 0 | 0 | 0 | 0 | 0 | 0 | 0 | 0
9 | 0 | 0 | 1000 | -1000 | 1.035 | 100 | 1 | 900 | 0 | 0 | 0 | 0 | 0 | 0 | 0 | 0 | 0 | 0 | 0 | 0
%area 2
25 | 0 | 0 | 1000 | -1000 | 1.035 | 100 | 1 | 900 | 0 | 0 | 0 | 0 | 0 | 0 | 0 | 0 | 0 | 0 | 0 | 0
26 | 0 0.00E+00 | 1000 | -1000 | 1.035 | 100 | 1 | 900 | 0 | 0 | 0 | 0 | 0 | 0 | 0 | 0 | 0 | 0 | 0 | 0
27 | 0 | 0 | 1000 | -1000 | 1.035 | 100 | 1 | 900 | 0 | 0 | 0 | 0 | 0 | 0 | 0 | 0 | 0 | 0 | 0 | 0
28 | 0 | 0 | 1000 | -1000 | 1.035 | 100 | 1 | 900 | 0 | 0 | 0 | 0 | 0 | 0 | 0 | 0 | 0 | 0 | 0 | 0
30 | 0 | 0 | 1000 | -1000 | 1.035 | 100 | 1 | 900 | 0 | 0 | 0 | 0 | 0 | 0 | 0 | 0 | 0 | 0 | 0 | 0
31 | 0 | 0 | 1000 | -1000 | 1.035 | 100 | 1 | 900 | 0 | 0 | 0 | 0 | 0 | 0 | 0 | 0 | 0 | 0 | 0 | 0
32 | 0 | 0 | 1000 | -1000 | 1.035 | 100 | 1 | 900 | 0 | 0 | 0 | 0 | 0 | 0 | 0 | 0 | 0 | 0 | 0 | 0
33 | 0 | 0 | 1000 | -1000 | 1.035 | 100 | 1 | 900 | 0 | 0 | 0 | 0 | 0 | 0 | 0 | 0 | 0 | 0 | 0 | 0
];
%% | branch | data
% | fbus | tbus | r | x | b | rateA | rateB | rateC | ratio | angle | status | angmin | angmax
mpc.branch | = | [
1 | 2 | 0.0026 | 0.0139 | 0.4611 | 175 | 250 | 200 | 0 | 0 | 1 | -360 | 360;
1 | 3 | 0.0546 | 0.2112 | 0.0572 | 175 | 208 | 220 | 0 | 0 | 1 | -360 | 360;
1 | 5 | 0.0218 | 0.0845 | 0.0229 | 175 | 208 | 220 | 0 | 0 | 1 | -360 | 360;
2 | 4 | 0.0328 | 0.1267 | 0.0343 | 175 | 208 | 220 | 0 | 0 | 1 | -360 | 360;
2 | 6 | 0.0497 | 0.192 | 0.052 | 175 | 208 | 220 | 0 | 0 | 1 | -360 | 360;
3 | 9 | 0.0308 | 0.119 | 0.0322 | 175 | 208 | 220 | 0 | 0 | 1 | -360 | 360;
3 | 24 | 0.0023 | 0.0839 | 0 | 400 | 510 | 600 | 1.03 | 0 | 1 | -360 | 360;
4 | 9 | 0.0268 | 0.1037 | 0.0281 | 175 | 208 | 220 | 0 | 0 | 1 | -360 | 360;
5 | 10 | 0.0228 | 0.0883 | 0.0239 | 175 | 208 | 220 | 0 | 0 | 1 | -360 | 360;
6 | 10 | 0.0139 | 0.0605 | 2.459 | 175 | 193 | 200 | 0 | 0 | 1 | -360 | 360;
7 | 8 | 0.0159 | 0.0614 | 0.0166 | 175 | 208 | 220 | 0 | 0 | 1 | -360 | 360;
8 | 9 | 0.0427 | 0.1651 | 0.0447 | 175 | 208 | 220 | 0 | 0 | 1 | -360 | 360;
8 | 10 | 0.0427 | 0.1651 | 0.0447 | 175 | 208 | 220 | 0 | 0 | 1 | -360 | 360;
9 | 11 | 0.0023 | 0.0839 | 0 | 400 | 510 | 600 | 1.03 | 0 | 1 | -360 | 360;
9 | 12 | 0.0023 | 0.0839 | 0 | 400 | 510 | 600 | 1.03 | 0 | 1 | -360 | 360;
10 | 11 | 0.0023 | 0.0839 | 0 | 400 | 510 | 600 | 1.02 | 0 | 1 | -360 | 360;
10 | 12 | 0.0023 | 0.0839 | 0 | 400 | 510 | 600 | 1.02 | 0 | 1 | -360 | 360;
11 | 13 | 0.0061 | 0.0476 | 0.0999 | 500 | 600 | 625 | 0 | 0 | 1 | -360 | 360;
11 | 14 | 0.0054 | 0.0418 | 0.0879 | 500 | 625 | 625 | 0 | 0 | 1 | -360 | 360;
12 | 13 | 0.0061 | 0.0476 | 0.0999 | 500 | 625 | 625 | 0 | 0 | 1 | -360 | 360;
12 | 23 | 0.0124 | 0.0966 | 0.203 | 500 | 625 | 625 | 0 | 0 | 1 | -360 | 360;
13 | 23 | 0.0111 | 0.0865 | 0.1818 | 500 | 625 | 625 | 0 | 0 | 1 | -360 | 360;
14 | 16 | 0.005 | 0.0389 | 0.0818 | 500 | 625 | 625 | 0 | 0 | 1 | -360 | 360;
15 | 16 | 0.0022 | 0.0173 | 0.0364 | 500 | 600 | 625 | 0 | 0 | 1 | -360 | 360;
15 | 21 | 0.0063 | 0.049 | 0.103 | 500 | 600 | 625 | 0 | 0 | 1 | -360 | 360;
15 | 21 | 0.0063 | 0.049 | 0.103 | 500 | 600 | 625 | 0 | 0 | 1 | -360 | 360;
15 | 24 | 0.0067 | 0.0519 | 0.1091 | 500 | 600 | 625 | 0 | 0 | 1 | -360 | 360;
16 | 17 | 0.0033 | 0.0259 | 0.0545 | 500 | 600 | 625 | 0 | 0 | 1 | -360 | 360;
16 | 19 | 0.003 | 0.0231 | 0.0485 | 500 | 600 | 625 | 0 | 0 | 1 | -360 | 360;
17 | 18 | 0.0018 | 0.0144 | 0.0303 | 500 | 600 | 625 | 0 | 0 | 1 | -360 | 360;
17 | 22 | 0.0135 | 0.1053 | 0.2212 | 500 | 600 | 625 | 0 | 0 | 1 | -360 | 360;
18 | 21 | 0.0033 | 0.0259 | 0.0545 | 500 | 600 | 625 | 0 | 0 | 1 | -360 | 360;
18 | 21 | 0.0033 | 0.0259 | 0.0545 | 500 | 600 | 625 | 0 | 0 | 1 | -360 | 360;
19 | 20 | 0.0051 | 0.0396 | 0.0833 | 500 | 600 | 625 | 0 | 0 | 1 | -360 | 360;
19 | 20 | 0.0051 | 0.0396 | 0.0833 | 500 | 600 | 625 | 0 | 0 | 1 | -360 | 360;
20 | 23 | 0.0028 | 0.0216 | 0.0455 | 500 | 600 | 625 | 0 | 0 | 1 | -360 | 360;
20 | 23 | 0.0028 | 0.0216 | 0.0455 | 500 | 600 | 625 | 0 | 0 | 1 | -360 | 360;
21 | 22 | 0.0087 | 0.0678 | 0.1424 | 500 | 600 | 625 | 0 | 0 | 1 | -360 | 360;
25 | 26 | 0.0026 | 0.0139 | 0.4611 | 175 | 250 | 200 | 0 | 0 | 1 | -360 | 360;
25 | 27 | 0.0546 | 0.2112 | 0.0572 | 175 | 208 | 220 | 0 | 0 | 1 | -360 | 360;
25 | 29 | 0.0218 | 0.0845 | 0.0229 | 175 | 208 | 220 | 0 | 0 | 1 | -360 | 360;
26 | 28 | 0.0328 | 0.1267 | 0.0343 | 175 | 208 | 220 | 0 | 0 | 1 | -360 | 360;
26 | 30 | 0.0497 | 0.192 | 0.052 | 175 | 208 | 220 | 0 | 0 | 1 | -360 | 360;
27 | 33 | 0.0308 | 0.119 | 0.0322 | 175 | 208 | 220 | 0 | 0 | 1 | -360 | 360;
27 | 48 | 0.0023 | 0.0839 | 0 | 400 | 510 | 600 | 1.03 | 0 | 1 | -360 | 360;
28 | 33 | 0.0268 | 0.1037 | 0.0281 | 175 | 208 | 220 | 0 | 0 | 1 | -360 | 360;
29 | 34 | 0.0228 | 0.0883 | 0.0239 | 175 | 208 | 220 | 0 | 0 | 1 | -360 | 360;
30 | 34 | 0.0139 | 0.0605 | 2.459 | 175 | 193 | 200 | 0 | 0 | 1 | -360 | 360;
31 | 32 | 0.0159 | 0.0614 | 0.0166 | 175 | 208 | 220 | 0 | 0 | 1 | -360 | 360;
32 | 33 | 0.0427 | 0.1651 | 0.0447 | 175 | 208 | 220 | 0 | 0 | 1 | -360 | 360;
32 | 34 | 0.0427 | 0.1651 | 0.0447 | 175 | 208 | 220 | 0 | 0 | 1 | -360 | 360;
33 | 35 | 0.0023 | 0.0839 | 0 | 400 | 510 | 600 | 1.03 | 0 | 1 | -360 | 360;
33 | 36 | 0.0023 | 0.0839 | 0 | 400 | 510 | 600 | 1.03 | 0 | 1 | -360 | 360;
34 | 35 | 0.0023 | 0.0839 | 0 | 400 | 510 | 600 | 1.02 | 0 | 1 | -360 | 360;
34 | 36 | 0.0023 | 0.0839 | 0 | 400 | 510 | 600 | 1.02 | 0 | 1 | -360 | 360;
35 | 37 | 0.0061 | 0.0476 | 0.0999 | 500 | 600 | 625 | 0 | 0 | 1 | -360 | 360;
35 | 38 | 0.0054 | 0.0418 | 0.0879 | 500 | 625 | 625 | 0 | 0 | 1 | -360 | 360;
36 | 37 | 0.0061 | 0.0476 | 0.0999 | 500 | 625 | 625 | 0 | 0 | 1 | -360 | 360;
36 | 47 | 0.0124 | 0.0966 | 0.203 | 500 | 625 | 625 | 0 | 0 | 1 | -360 | 360;
37 | 47 | 0.0111 | 0.0865 | 0.1818 | 500 | 625 | 625 | 0 | 0 | 1 | -360 | 360;
38 | 40 | 0.005 | 0.0389 | 0.0818 | 500 | 625 | 625 | 0 | 0 | 1 | -360 | 360;
39 | 40 | 0.0022 | 0.0173 | 0.0364 | 500 | 600 | 625 | 0 | 0 | 1 | -360 | 360;
39 | 45 | 0.0063 | 0.049 | 0.103 | 500 | 600 | 625 | 0 | 0 | 1 | -360 | 360;
39 | 45 | 0.0063 | 0.049 | 0.103 | 500 | 600 | 625 | 0 | 0 | 1 | -360 | 360;
39 | 48 | 0.0067 | 0.0519 | 0.1091 | 500 | 600 | 625 | 0 | 0 | 1 | -360 | 360;
40 | 41 | 0.0033 | 0.0259 | 0.0545 | 500 | 600 | 625 | 0 | 0 | 1 | -360 | 360;
40 | 43 | 0.003 | 0.0231 | 0.0485 | 500 | 600 | 625 | 0 | 0 | 1 | -360 | 360;
41 | 42 | 0.0018 | 0.0144 | 0.0303 | 500 | 600 | 625 | 0 | 0 | 1 | -360 | 360;
41 | 46 | 0.0135 | 0.1053 | 0.2212 | 500 | 600 | 625 | 0 | 0 | 1 | -360 | 360;
42 | 45 | 0.0033 | 0.0259 | 0.0545 | 500 | 600 | 625 | 0 | 0 | 1 | -360 | 360;
42 | 45 | 0.0033 | 0.0259 | 0.0545 | 500 | 600 | 625 | 0 | 0 | 1 | -360 | 360;
43 | 44 | 0.0051 | 0.0396 | 0.0833 | 500 | 600 | 625 | 0 | 0 | 1 | -360 | 360;
43 | 44 | 0.0051 | 0.0396 | 0.0833 | 500 | 600 | 625 | 0 | 0 | 1 | -360 | 360;
44 | 47 | 0.0028 | 0.0216 | 0.0455 | 500 | 600 | 625 | 0 | 0 | 1 | -360 | 360;
44 | 47 | 0.0028 | 0.0216 | 0.0455 | 500 | 600 | 625 | 0 | 0 | 1 | -360 | 360;
45 | 46 | 0.0087 | 0.0678 | 0.1424 | 500 | 600 | 625 | 0 | 0 | 1 | -360 | 360;
7 | 27 | 0.042 | 0.161 | 0.044 | 175 | 208 | 220 | 0 | 0 | 1 | -360 | 360;
13 | 39 | 0.01 | 0.075 | 0.158 | 500 | 600 | 625 | 0 | 0 | 1 | -360 | 360;
23 | 41 | 0.01 | 0.074 | 0.155 | 500 | 600 | 625 | 0 | 0 | 1 | -360 | 360;
];
%%----- | OPF | Data | -----%%
%% | area | data
% | area | refbus
mpc.areas | = | [
1 | 13 | 400 | 200
2 | 37 | 400 | 200
];
%% | generator | cost | data
% | 1 | startup | shutdown | n | x1 | y1 | ... | xn | yn
% | 2 | startup | shutdown | n | c(n-1) | ... | c0
mpc.gencost | = | [ | % | bus | Pmin | Pmax | Qmin | Qmax | Unit | Code
2 | 1500 | 0 | 3 | 0.082237 | 17.5 | 169.4816 | % | 1 | 15.2 | 76 | -25 | 30 | U76
2 | 1500 | 0 | 3 | 0.082237 | 17.5 | 169.4816 | % | 1 | 15.2 | 76 | -25 | 30 | U76
2 | 1500 | 0 | 3 | 0.082237 | 17.5 | 169.4816 | % | 2 | 15.2 | 76 | -25 | 30 | U76
2 | 1500 | 0 | 3 | 0.082237 | 17.5 | 169.4816 | % | 2 | 15.2 | 76 | -25 | 30 | U76
2 | 1500 | 0 | 3 | 0.066667 | 16.6667 | 343.3004 | % | 7 | 25 | 100 | 0 | 60 | U100
2 | 1500 | 0 | 3 | 0.066667 | 16.6667 | 343.3004 | % | 7 | 25 | 100 | 0 | 60 | U100
2 | 1500 | 0 | 3 | 0.066667 | 16.6667 | 343.3004 | % | 7 | 25 | 100 | 0 | 60 | U100
2 | 1500 | 0 | 3 | 0.039062 | 14.6094 | 501.6936 | % | 13 | 69 | 197 | 0 | 80 | U197
2 | 1500 | 0 | 3 | 0.039062 | 14.6094 | 501.6936 | % | 13 | 69 | 197 | 0 | 80 | U197
2 | 1500 | 0 | 3 | 0.039062 | 14.6094 | 501.6936 | % | 13 | 69 | 197 | 0 | 80 | U197
200% | 1500 | 0 | 3 | 0.52083 | 17.5 | 44.5037 | % | 15 | 2.4 | 12 | 0 | 6 | U12
200% | 1500 | 0 | 3 | 0.52083 | 17.5 | 44.5037 | % | 15 | 2.4 | 12 | 0 | 6 | U12
2 | 1500 | 0 | 3 | 0.52083 | 17.5 | 44.5037 | % | 15 | 2.4 | 12 | 0 | 6 | U12
2 | 1500 | 0 | 3 | 0.52083 | 17.5 | 44.5037 | % | 15 | 2.4 | 12 | 0 | 6 | U12
200% | 1500 | 0 | 3 | 0.52083 | 17.5 | 44.5037 | % | 15 | 2.4 | 12 | 0 | 6 | U12
200% | 1500 | 0 | 3 | 0.049652 | 14.6077 | 232.9896 | % | 15 | 54.3 | 155 | -50 | 80 | U155
2 | 1500 | 0 | 3 | 0.049652 | 14.6077 | 232.9896 | % | 16 | 54.3 | 155 | -50 | 80 | U155
2 | 1500 | 0 | 3 | 0.016667 | 16.6667 | 271.9664 | % | 18 | 100 | 400 | -50 | 200 | U400
2 | 1500 | 0 | 3 | 0.016667 | 16.6667 | 271.9664 | % | 21 | 100 | 400 | -50 | 200 | U400
2 | 1500 | 0 | 3 | 0.125 | 17.5 | 0.1 | % | 22 | 10 | 50 | -10 | 16 | U50
2 | 1500 | 0 | 3 | 0.125 | 17.5 | 0.1 | % | 22 | 10 | 50 | -10 | 16 | U50
2 | 1500 | 0 | 3 | 0.125 | 17.5 | 0.1 | % | 22 | 10 | 50 | -10 | 16 | U50
2 | 1500 | 0 | 3 | 0.125 | 17.5 | 0.1 | % | 22 | 10 | 50 | -10 | 16 | U50
2 | 1500 | 0 | 3 | 0.125 | 17.5 | 0.1 | % | 22 | 10 | 50 | -10 | 16 | U50
2 | 1500 | 0 | 3 | 0.125 | 17.5 | 0.1 | % | 22 | 10 | 50 | -10 | 16 | U50
2 | 1500 | 0 | 3 | 0.049652 | 14.6077 | 232.9896 | % | 23 | 54.3 | 155 | -50 | 80 | U155
2 | 1500 | 0 | 3 | 0.049652 | 14.6077 | 232.9896 | % | 23 | 54.3 | 155 | -50 | 80 | U155
2 | 1500 | 0 | 3 | 0.02381 | 13.3333 | 408.8406 | % | 23 | 140 | 350 | -25 | 150 | U350
2 | 1500 | 0 | 3 | 0.082237 | 18.5 | 169.4816 | % | 1 | 15.2 | 76 | -25 | 30 | U76
2 | 1500 | 0 | 3 | 0.082237 | 18.5 | 169.4816 | % | 1 | 15.2 | 76 | -25 | 30 | U76
2 | 1500 | 0 | 3 | 0.082237 | 18.5 | 169.4816 | % | 2 | 15.2 | 76 | -25 | 30 | U76
2 | 1500 | 0 | 3 | 0.082237 | 18.5 | 169.4816 | % | 2 | 15.2 | 76 | -25 | 30 | U76
2 | 1500 | 0 | 3 | 0.066667 | 17.6667 | 343.3004 | % | 7 | 25 | 100 | 0 | 60 | U100
2 | 1500 | 0 | 3 | 0.066667 | 17.6667 | 343.3004 | % | 7 | 25 | 100 | 0 | 60 | U100
2 | 1500 | 0 | 3 | 0.066667 | 17.6667 | 343.3004 | % | 7 | 25 | 100 | 0 | 60 | U100
2 | 1500 | 0 | 3 | 0.039062 | 15.6094 | 501.6936 | % | 13 | 69 | 197 | 0 | 80 | U197
2 | 1500 | 0 | 3 | 0.039062 | 15.6094 | 501.6936 | % | 13 | 69 | 197 | 0 | 80 | U197
2 | 1500 | 0 | 3 | 0.039062 | 15.6094 | 501.6936 | % | 13 | 69 | 197 | 0 | 80 | U197
2 | 1500 | 0 | 3 | 0.52083 | 18.5 | 44.5037 | % | 15 | 2.4 | 12 | 0 | 6 | U12
2 | 1500 | 0 | 3 | 0.52083 | 18.5 | 44.5037 | % | 15 | 2.4 | 12 | 0 | 6 | U12
2 | 1500 | 0 | 3 | 0.52083 | 18.5 | 44.5037 | % | 15 | 2.4 | 12 | 0 | 6 | U12
2 | 1500 | 0 | 3 | 0.52083 | 18.5 | 44.5037 | % | 15 | 2.4 | 12 | 0 | 6 | U12
200% | 1500 | 0 | 3 | 0.52083 | 18.5 | 44.5037 | % | 15 | 2.4 | 12 | 0 | 6 | U12
200% | 1500 | 0 | 3 | 0.049652 | 15.6077 | 232.9896 | % | 15 | 54.3 | 155 | -50 | 80 | U155
2 | 1500 | 0 | 3 | 0.049652 | 15.6077 | 232.9896 | % | 16 | 54.3 | 155 | -50 | 80 | U155
2 | 1500 | 0 | 3 | 0.016667 | 17.6667 | 271.9664 | % | 18 | 100 | 400 | -50 | 200 | U400
200% | 1500 | 0 | 3 | 0.016667 | 17.6667 | 271.9664 | % | 21 | 100 | 400 | -50 | 200 | U400
200% | 1500 | 0 | 3 | 0.125 | 18.5 | 0.1 | % | 22 | 10 | 50 | -10 | 16 | U50
2 | 1500 | 0 | 3 | 0.125 | 18.5 | 0.1 | % | 22 | 10 | 50 | -10 | 16 | U50
2 | 1500 | 0 | 3 | 0.125 | 18.5 | 0.1 | % | 22 | 10 | 50 | -10 | 16 | U50
2 | 1500 | 0 | 3 | 0.125 | 18.5 | 0.1 | % | 22 | 10 | 50 | -10 | 16 | U50
2 | 1500 | 0 | 3 | 0.125 | 18.5 | 0.1 | % | 22 | 10 | 50 | -10 | 16 | U50
2 | 1500 | 0 | 3 | 0.125 | 18.5 | 0.1 | % | 22 | 10 | 50 | -10 | 16 | U50
2 | 1500 | 0 | 3 | 0.049652 | 15.6077 | 232.9896 | % | 23 | 54.3 | 155 | -50 | 80 | U155
2 | 1500 | 0 | 3 | 0.049652 | 15.6077 | 232.9896 | % | 23 | 54.3 | 155 | -50 | 80 | U155
2 | 1500 | 0 | 3 | 0.02381 | 14.3333 | 408.8406 | % | 23 | 140 | 350 | -25 | 150 | U350
% wind farm
2 | 0 | 0 | 3 | 1e-05 | 0 | 0
2 | 0 | 0 | 3 | 1e-05 | 0 | 0
2 | 0 | 0 | 3 | 1e-05 | 0 | 0
2 | 0 | 0 | 3 | 1e-05 | 0 | 0
2 | 0 | 0 | 3 | 1e-05 | 0 | 0
2 | 0 | 0 | 3 | 1e-05 | 0 | 0
2 | 0 | 0 | 3 | 1e-05 | 0 | 0
2 | 0 | 0 | 3 | 1e-05 | 0 | 0
% Area2
2 | 0 | 0 | 3 | 1e-05 | 0 | 0
2 | 0 | 0 | 3 | 1e-05 | 0 | 0
2 | 0 | 0 | 3 | 1e-05 | 0 | 0
2 | 0 | 0 | 3 | 1e-05 | 0 | 0
2 | 0 | 0 | 3 | 1e-05 | 0 | 0
2 | 0 | 0 | 3 | 1e-05 | 0 | 0
2 | 0 | 0 | 3 | 1e-05 | 0 | 0
2 | 0 | 0 | 3 | 1e-05 | 0 | 0
];
% 将区域2的负荷增大
index_bus = find(mpc.bus(:,7)==2);
mpc.bus(index_bus,3) = mpc.bus(index_bus,3)*2.2;
load =[
5000.8665
4959
4912.1653
4864.3148
];

## 118bus
function mpc = case118_2
%CASE118 Power flow data for IEEE 118 bus test case.
% Please see CASEFORMAT for details on the case file format.
% This data was converted from IEEE Common Data Format
% (ieee118cdf.txt) on 20-Sep-2004 by cdf2matp, rev. 1.11
% See end of file for warnings generated during conversion.
%
% Converted from IEEE CDF file from:
% http://www.ee.washington.edu/research/pstca/
% With baseKV data take from the PSAP format file from the same site,
% added manually on 10-Mar-2006.
%
% 08/25/93 UW ARCHIVE 100.0 1961 W IEEE 118 Bus Test Case
% MATPOWER
% $Id: case118.m 1559 2010-03-10 18:08:32Z ray $
%% MATPOWER Case Format : Version 2
mpc.version = '2';
%%----- Power Flow Data -----%%
%% system MVA base
mpc.baseMVA = 100;
%% bus data
% | bus_i | type | Pd | Qd | Gs | Bs | area | Vm | Va | baseKV | zone | Vmax | Vmin
mpc.bus = [
| 1 | 2 | 54.14 | 8.66 | 0 | 0 | 1 | 0.955 | 10.67 | 138 | 1 | 1.06 | 0.94;
| 2 | 1 | 21.23 | 9.55 | 0 | 0 | 1 | 0.971 | 11.22 | 138 | 1 | 1.06 | 0.94;
| 3 | 1 | 41.4 | 10.62 | 0 | 0 | 1 | 0.968 | 11.56 | 138 | 1 | 1.06 | 0.94;
| 4 | 2 | 31.85 | 12.74 | 0 | 0 | 1 | 0.998 | 15.28 | 138 | 1 | 1.06 | 0.94;
| 5 | 1 | 0 | 0 | 0 | -40 | 1 | 1.002 | 15.73 | 138 | 1 | 1.06 | 0.94;
| 6 | 2 | 55.2 | 23.35 | 0 | 0 | 1 | 0.99 | 13 | 138 | 1 | 1.06 | 0.94;
| 7 | 1 | 20.17 | 2.12 | 0 | 0 | 1 | 0.989 | 12.56 | 138 | 1 | 1.06 | 0.94;
| 8 | 2 | 0 | 0 | 0 | 0 | 1 | 1.015 | 20.77 | 345 | 1 | 1.06 | 0.94;
| 9 | 1 | 0 | 0 | 0 | 0 | 1 | 1.043 | 28.02 | 345 | 1 | 1.06 | 0.94;
| 10 | 2 | 0 | 0 | 0 | 0 | 1 | 1.05 | 35.61 | 345 | 1 | 1.06 | 0.94;
| 11 | 1 | 74.31 | 24.42 | 0 | 0 | 1 | 0.985 | 12.72 | 138 | 1 | 1.06 | 0.94;
| 12 | 2 | 49.89 | 10.62 | 0 | 0 | 1 | 0.99 | 12.2 | 138 | 1 | 1.06 | 0.94;
| 13 | 1 | 36.09 | 16.99 | 0 | 0 | 1 | 0.968 | 11.35 | 138 | 1 | 1.06 | 0.94;
| 14 | 1 | 14.86 | 1.06 | 0 | 0 | 1 | 0.984 | 11.5 | 138 | 1 | 1.06 | 0.94;
| 15 | 2 | 95.54 | 31.85 | 0 | 0 | 1 | 0.97 | 11.23 | 138 | 1 | 1.06 | 0.94;
| 16 | 1 | 26.54 | 10.62 | 0 | 0 | 1 | 0.984 | 11.91 | 138 | 1 | 1.06 | 0.94;
| 17 | 1 | 11.68 | 3.18 | 0 | 0 | 1 | 0.995 | 13.74 | 138 | 1 | 1.06 | 0.94;
| 18 | 2 | 63.69 | 36.09 | 0 | 0 | 1 | 0.973 | 11.53 | 138 | 1 | 1.06 | 0.94;
| 19 | 2 | 47.77 | 26.54 | 0 | 0 | 1 | 0.963 | 11.05 | 138 | 1 | 1.06 | 0.94;
| 20 | 1 | 19.11 | 3.18 | 0 | 0 | 1 | 0.958 | 11.93 | 138 | 1 | 1.06 | 0.94;
| 21 | 1 | 14.86 | 8.49 | 0 | 0 | 1 | 0.959 | 13.52 | 138 | 1 | 1.06 | 0.94;
| 22 | 1 | 10.62 | 5.31 | 0 | 0 | 1 | 0.97 | 16.08 | 138 | 1 | 1.06 | 0.94;
| 23 | 1 | 7.43 | 3.18 | 0 | 0 | 1 | 1 | 21 | 138 | 1 | 1.06 | 0.94;
| 24 | 2 | 0 | 0 | 0 | 0 | 2 | 0.992 | 20.89 | 138 | 1 | 1.06 | 0.94;
| 25 | 2 | 0 | 0 | 0 | 0 | 1 | 1.05 | 27.93 | 138 | 1 | 1.06 | 0.94;
| 26 | 2 | 0 | 0 | 0 | 0 | 1 | 1.015 | 29.71 | 345 | 1 | 1.06 | 0.94;
| 27 | 2 | 65.82 | 13.8 | 0 | 0 | 1 | 0.968 | 15.35 | 138 | 1 | 1.06 | 0.94;
| 28 | 1 | 18.05 | 7.43 | 0 | 0 | 1 | 0.962 | 13.62 | 138 | 1 | 1.06 | 0.94;
| 29 | 1 | 25.48 | 4.25 | 0 | 0 | 1 | 0.963 | 12.63 | 138 | 1 | 1.06 | 0.94;
| 30 | 1 | 0 | 0 | 0 | 0 | 1 | 0.968 | 18.79 | 345 | 1 | 1.06 | 0.94;
| 31 | 2 | 45.65 | 28.66 | 0 | 0 | 1 | 0.967 | 12.75 | 138 | 1 | 1.06 | 0.94;
| 32 | 2 | 62.63 | 24.42 | 0 | 0 | 1 | 0.964 | 14.8 | 138 | 1 | 1.06 | 0.94;
| 33 | 1 | 24.42 | 9.55 | 0 | 0 | 2 | 0.972 | 10.63 | 138 | 1 | 1.06 | 0.94;
| 34 | 2 | 62.63 | 27.6 | 0 | 14 | 2 | 0.986 | 11.3 | 138 | 1 | 1.06 | 0.94;
| 35 | 1 | 35.03 | 9.55 | 0 | 0 | 2 | 0.981 | 10.87 | 138 | 1 | 1.06 | 0.94;
| 36 | 2 | 32.91 | 18.05 | 0 | 0 | 2 | 0.98 | 10.87 | 138 | 1 | 1.06 | 0.94;
| 37 | 1 | 0 | 0 | 0 | -25 | 2 | 0.992 | 11.77 | 138 | 1 | 1.06 | 0.94;
| 38 | 1 | 0 | 0 | 0 | 0 | 2 | 0.962 | 16.91 | 345 | 1 | 1.06 | 0.94;
| 39 | 1 | 27 | 11 | 0 | 0 | 2 | 0.97 | 8.41 | 138 | 1 | 1.06 | 0.94;
| 40 | 2 | 20 | 23 | 0 | 0 | 2 | 0.97 | 7.35 | 138 | 1 | 1.06 | 0.94;
| 41 | 1 | 37 | 10 | 0 | 0 | 2 | 0.967 | 6.92 | 138 | 1 | 1.06 | 0.94;
| 42 | 2 | 37 | 23 | 0 | 0 | 2 | 0.985 | 8.53 | 138 | 1 | 1.06 | 0.94;
| 43 | 1 | 18 | 7 | 0 | 0 | 2 | 0.978 | 11.28 | 138 | 1 | 1.06 | 0.94;
| 44 | 1 | 16 | 8 | 0 | 10 | 2 | 0.985 | 13.82 | 138 | 1 | 1.06 | 0.94;
| 45 | 1 | 53 | 22 | 0 | 10 | 2 | 0.987 | 15.67 | 138 | 1 | 1.06 | 0.94;
| 46 | 2 | 28 | 10 | 0 | 10 | 2 | 1.005 | 18.49 | 138 | 1 | 1.06 | 0.94;
| 47 | 1 | 34 | 0 | 0 | 0 | 2 | 1.017 | 20.73 | 138 | 1 | 1.06 | 0.94;
| 48 | 1 | 20 | 11 | 0 | 15 | 2 | 1.021 | 19.93 | 138 | 1 | 1.06 | 0.94;
| 49 | 2 | 87 | 30 | 0 | 0 | 2 | 1.025 | 20.94 | 138 | 1 | 1.06 | 0.94;
| 50 | 1 | 17 | 4 | 0 | 0 | 2 | 1.001 | 18.9 | 138 | 1 | 1.06 | 0.94;
| 51 | 1 | 17 | 8 | 0 | 0 | 2 | 0.967 | 16.28 | 138 | 1 | 1.06 | 0.94;
| 52 | 1 | 18 | 5 | 0 | 0 | 2 | 0.957 | 15.32 | 138 | 1 | 1.06 | 0.94;
| 53 | 1 | 23 | 11 | 0 | 0 | 2 | 0.946 | 14.35 | 138 | 1 | 1.06 | 0.94;
| 54 | 2 | 113 | 32 | 0 | 0 | 2 | 0.955 | 15.26 | 138 | 1 | 1.06 | 0.94;
| 55 | 2 | 63 | 22 | 0 | 0 | 2 | 0.952 | 14.97 | 138 | 1 | 1.06 | 0.94;
| 56 | 2 | 84 | 18 | 0 | 0 | 2 | 0.954 | 15.16 | 138 | 1 | 1.06 | 0.94;
| 57 | 1 | 12 | 3 | 0 | 0 | 2 | 0.971 | 16.36 | 138 | 1 | 1.06 | 0.94;
| 58 | 1 | 12 | 3 | 0 | 0 | 2 | 0.959 | 15.51 | 138 | 1 | 1.06 | 0.94;
| 59 | 2 | 277 | 113 | 0 | 0 | 2 | 0.985 | 19.37 | 138 | 1 | 1.06 | 0.94;
| 60 | 1 | 78 | 3 | 0 | 0 | 2 | 0.993 | 23.15 | 138 | 1 | 1.06 | 0.94;
| 61 | 2 | 0 | 0 | 0 | 0 | 2 | 0.995 | 24.04 | 138 | 1 | 1.06 | 0.94;
| 62 | 2 | 77 | 14 | 0 | 0 | 2 | 0.998 | 23.43 | 138 | 1 | 1.06 | 0.94;
| 63 | 1 | 0 | 0 | 0 | 0 | 2 | 0.969 | 22.75 | 345 | 1 | 1.06 | 0.94;
| 64 | 1 | 0 | 0 | 0 | 0 | 2 | 0.984 | 24.52 | 345 | 1 | 1.06 | 0.94;
| 65 | 2 | 0 | 0 | 0 | 0 | 2 | 1.005 | 27.65 | 345 | 1 | 1.06 | 0.94;
| 66 | 2 | 39 | 18 | 0 | 0 | 2 | 1.05 | 27.48 | 138 | 1 | 1.06 | 0.94;
| 67 | 1 | 28 | 7 | 0 | 0 | 2 | 1.02 | 24.84 | 138 | 1 | 1.06 | 0.94;
| 68 | 1 | 0 | 0 | 0 | 0 | 2 | 1.003 | 27.55 | 345 | 1 | 1.06 | 0.94;
| 69 | 3 | 0 | 0 | 0 | 0 | 2 | 1.035 | 30 | 138 | 1 | 1.06 | 0.94;
| 70 | 2 | 66 | 20 | 0 | 0 | 2 | 0.984 | 22.58 | 138 | 1 | 1.06 | 0.94;
| 71 | 1 | 0 | 0 | 0 | 0 | 2 | 0.987 | 22.15 | 138 | 1 | 1.06 | 0.94;
| 72 | 2 | 0 | 0 | 0 | 0 | 2 | 0.98 | 20.98 | 138 | 1 | 1.06 | 0.94;
| 73 | 2 | 0 | 0 | 0 | 0 | 2 | 0.991 | 21.94 | 138 | 1 | 1.06 | 0.94;
| 74 | 2 | 68 | 27 | 0 | 12 | 2 | 0.958 | 21.64 | 138 | 1 | 1.06 | 0.94;
| 75 | 1 | 47 | 11 | 0 | 0 | 2 | 0.967 | 22.91 | 138 | 1 | 1.06 | 0.94;
| 76 | 2 | 68 | 36 | 0 | 0 | 2 | 0.943 | 21.77 | 138 | 1 | 1.06 | 0.94;
| 77 | 2 | 61 | 28 | 0 | 0 | 2 | 1.006 | 26.72 | 138 | 1 | 1.06 | 0.94;
| 78 | 1 | 71 | 26 | 0 | 0 | 2 | 1.003 | 26.42 | 138 | 1 | 1.06 | 0.94;
| 79 | 1 | 39 | 32 | 0 | 20 | 2 | 1.009 | 26.72 | 138 | 1 | 1.06 | 0.94;
| 80 | 2 | 130 | 26 | 0 | 0 | 2 | 1.04 | 28.96 | 138 | 1 | 1.06 | 0.94;
| 81 | 1 | 0 | 0 | 0 | 0 | 2 | 0.997 | 28.1 | 345 | 1 | 1.06 | 0.94;
| 82 | 1 | 54 | 27 | 0 | 20 | 2 | 0.989 | 27.24 | 138 | 1 | 1.06 | 0.94;
| 83 | 1 | 20 | 10 | 0 | 10 | 2 | 0.985 | 28.42 | 138 | 1 | 1.06 | 0.94;
| 84 | 1 | 11 | 7 | 0 | 0 | 2 | 0.98 | 30.95 | 138 | 1 | 1.06 | 0.94;
| 85 | 2 | 24 | 15 | 0 | 0 | 2 | 0.985 | 32.51 | 138 | 1 | 1.06 | 0.94;
| 86 | 1 | 21 | 10 | 0 | 0 | 2 | 0.987 | 31.14 | 138 | 1 | 1.06 | 0.94;
| 87 | 2 | 0 | 0 | 0 | 0 | 2 | 1.015 | 31.4 | 161 | 1 | 1.06 | 0.94;
| 88 | 1 | 48 | 10 | 0 | 0 | 2 | 0.987 | 35.64 | 138 | 1 | 1.06 | 0.94;
| 89 | 2 | 0 | 0 | 0 | 0 | 2 | 1.005 | 39.69 | 138 | 1 | 1.06 | 0.94;
| 90 | 2 | 78 | 42 | 0 | 0 | 2 | 0.985 | 33.29 | 138 | 1 | 1.06 | 0.94;
| 91 | 2 | 0 | 0 | 0 | 0 | 2 | 0.98 | 33.31 | 138 | 1 | 1.06 | 0.94;
| 92 | 2 | 65 | 10 | 0 | 0 | 2 | 0.993 | 33.8 | 138 | 1 | 1.06 | 0.94;
| 93 | 1 | 12 | 7 | 0 | 0 | 2 | 0.987 | 30.79 | 138 | 1 | 1.06 | 0.94;
| 94 | 1 | 30 | 16 | 0 | 0 | 2 | 0.991 | 28.64 | 138 | 1 | 1.06 | 0.94;
| 95 | 1 | 42 | 31 | 0 | 0 | 2 | 0.981 | 27.67 | 138 | 1 | 1.06 | 0.94;
| 96 | 1 | 38 | 15 | 0 | 0 | 2 | 0.993 | 27.51 | 138 | 1 | 1.06 | 0.94;
| 97 | 1 | 15 | 9 | 0 | 0 | 2 | 1.011 | 27.88 | 138 | 1 | 1.06 | 0.94;
| 98 | 1 | 34 | 8 | 0 | 0 | 2 | 1.024 | 27.4 | 138 | 1 | 1.06 | 0.94;
| 99 | 2 | 42 | 0 | 0 | 0 | 2 | 1.01 | 27.04 | 138 | 1 | 1.06 | 0.94;
| 100 | 2 | 38 | 18 | 0 | 0 | 2 | 1.017 | 28.03 | 138 | 1 | 1.06 | 0.94;
| 101 | 1 | 22 | 15 | 0 | 0 | 2 | 0.993 | 29.61 | 138 | 1 | 1.06 | 0.94;
| 102 | 1 | 5 | 3 | 0 | 0 | 2 | 0.991 | 32.3 | 138 | 1 | 1.06 | 0.94;
| 103 | 2 | 23 | 16 | 0 | 0 | 2 | 1.001 | 24.44 | 138 | 1 | 1.06 | 0.94;
| 104 | 2 | 38 | 25 | 0 | 0 | 2 | 0.971 | 21.69 | 138 | 1 | 1.06 | 0.94;
| 105 | 2 | 31 | 26 | 0 | 20 | 2 | 0.965 | 20.57 | 138 | 1 | 1.06 | 0.94;
| 106 | 1 | 43 | 16 | 0 | 0 | 2 | 0.962 | 20.32 | 138 | 1 | 1.06 | 0.94;
| 107 | 2 | 28 | 12 | 0 | 6 | 2 | 0.952 | 17.53 | 138 | 1 | 1.06 | 0.94;
| 108 | 1 | 2 | 1 | 0 | 0 | 2 | 0.967 | 19.38 | 138 | 1 | 1.06 | 0.94;
| 109 | 1 | 8 | 3 | 0 | 0 | 2 | 0.967 | 18.93 | 138 | 1 | 1.06 | 0.94;
| 110 | 2 | 39 | 30 | 0 | 6 | 2 | 0.973 | 18.09 | 138 | 1 | 1.06 | 0.94;
| 111 | 2 | 0 | 0 | 0 | 0 | 2 | 0.98 | 19.74 | 138 | 1 | 1.06 | 0.94;
| 112 | 2 | 25 | 13 | 0 | 0 | 2 | 0.975 | 14.99 | 138 | 1 | 1.06 | 0.94;
| 113 | 2 | 0 | 0 | 0 | 0 | 1 | 0.993 | 13.74 | 138 | 1 | 1.06 | 0.94;
| 114 | 1 | 8.49 | 3.18 | 0 | 0 | 1 | 0.96 | 14.46 | 138 | 1 | 1.06 | 0.94;
| 115 | 1 | 23.35 | 7.43 | 0 | 0 | 1 | 0.96 | 14.46 | 138 | 1 | 1.06 | 0.94;
| 116 | 2 | 0 | 0 | 0 | 0 | 2 | 1.005 | 27.12 | 138 | 1 | 1.06 | 0.94;
| 117 | 1 | 21.23 | 8.49 | 0 | 0 | 1 | 0.974 | 10.67 | 138 | 1 | 1.06 | 0.94;
| 118 | 1 | 33 | 15 | 0 | 0 | 2 | 0.949 | 21.92 | 138 | 1 | 1.06 | 0.94;
];
%% generator data
% | bus | Pg | Qg | Qmax | Qmin | Vg | mBase | status | Pmax | Pmin | Pc1 | Pc2 | Qc1min | Qc1max | Qc2min | Qc2max | ramp_agc | ramp_10 | ramp_30 | ramp_q | apf | min_dn | min_up
mpc.gen = [
| 4 | 0 | 0 | 300 | -300 | 0.955 | 100 | 1 | 30 | 5 | 0 | 0 | 0 | 0 | 0 | 0 | 7.5 | 7.5 | 0 | 0 | 0 | 1 | 1
| 6 | 0 | 0 | 50 | -13 | 0.998 | 100 | 1 | 30 | 5 | 0 | 0 | 0 | 0 | 0 | 0 | 7.5 | 7.5 | 0 | 0 | 0 | 1 | 1
| 8 | 0 | 0 | 300 | -300 | 0.99 | 100 | 1 | 30 | 5 | 0 | 0 | 0 | 0 | 0 | 0 | 7.5 | 7.5 | 0 | 0 | 0 | 1 | 1
| 10 | 0 | 0 | 200 | -147 | 1.015 | 100 | 1 | 300 | 150 | 0 | 0 | 0 | 0 | 0 | 0 | 75 | 75 | 0 | 0 | 0 | 8 | 8
| 12 | 450 | 0 | 120 | -35 | 1.05 | 100 | 1 | 300 | 100 | 0 | 0 | 0 | 0 | 0 | 0 | 75 | 75 | 0 | 0 | 0 | 8 | 8
| 15 | 85 | 0 | 30 | -10 | 0.99 | 100 | 1 | 30 | 10 | 0 | 0 | 0 | 0 | 0 | 0 | 7.5 | 7.5 | 0 | 0 | 0 | 1 | 1
| 18 | 0 | 0 | 50 | -16 | 0.97 | 100 | 1 | 100 | 25 | 0 | 0 | 0 | 0 | 0 | 0 | 25 | 25 | 0 | 0 | 0 | 5 | 5
| 19 | 0 | 0 | 24 | -8 | 0.973 | 100 | 1 | 30 | 5 | 0 | 0 | 0 | 0 | 0 | 0 | 7.5 | 7.5 | 0 | 0 | 0 | 1 | 1
| 24 | 0 | 0 | 300 | -300 | 0.962 | 100 | 1 | 30 | 5 | 0 | 0 | 0 | 0 | 0 | 0 | 7.5 | 7.5 | 0 | 0 | 0 | 1 | 1
| 25 | 0 | 0 | 140 | -47 | 0.992 | 100 | 1 | 300 | 100 | 0 | 0 | 0 | 0 | 0 | 0 | 75 | 75 | 0 | 0 | 0 | 8 | 8
| 26 | 220 | 0 | 1000 | -1000 | 1.05 | 100 | 1 | 350 | 100 | 0 | 0 | 0 | 0 | 0 | 0 | 87.5 | 87.5 | 0 | 0 | 0 | 8 | 8
| 27 | 314 | 0 | 300 | -300 | 1.015 | 100 | 1 | 30 | 8 | 0 | 0 | 0 | 0 | 0 | 0 | 7.5 | 7.5 | 0 | 0 | 0 | 1 | 1
| 31 | 0 | 0 | 300 | -300 | 0.968 | 100 | 1 | 30 | 8 | 0 | 0 | 0 | 0 | 0 | 0 | 7.5 | 7.5 | 0 | 0 | 0 | 1 | 1
| 32 | 7 | 0 | 42 | -14 | 0.967 | 100 | 1 | 100 | 25 | 0 | 0 | 0 | 0 | 0 | 0 | 25 | 25 | 0 | 0 | 0 | 5 | 5
| 34 | 0 | 0 | 24 | -8 | 0.963 | 100 | 1 | 30 | 8 | 0 | 0 | 0 | 0 | 0 | 0 | 7.5 | 7.5 | 0 | 0 | 0 | 1 | 1
| 36 | 0 | 0 | 24 | -8 | 0.984 | 100 | 1 | 100 | 25 | 0 | 0 | 0 | 0 | 0 | 0 | 25 | 25 | 0 | 0 | 0 | 5 | 5
| 40 | 0 | 0 | 300 | -300 | 0.98 | 100 | 1 | 30 | 8 | 0 | 0 | 0 | 0 | 0 | 0 | 7.5 | 7.5 | 0 | 0 | 0 | 1 | 1
| 42 | 0 | 0 | 300 | -300 | 0.97 | 100 | 1 | 30 | 8 | 0 | 0 | 0 | 0 | 0 | 0 | 7.5 | 7.5 | 0 | 0 | 0 | 1 | 1
| 46 | 0 | 0 | 100 | -100 | 0.985 | 100 | 1 | 100 | 25 | 0 | 0 | 0 | 0 | 0 | 0 | 25 | 25 | 0 | 0 | 0 | 5 | 5
| 49 | 19 | 0 | 210 | -85 | 1.005 | 100 | 1 | 250 | 50 | 0 | 0 | 0 | 0 | 0 | 0 | 62.5 | 62.5 | 0 | 0 | 0 | 8 | 8
| 54 | 204 | 0 | 300 | -300 | 1.025 | 100 | 1 | 250 | 50 | 0 | 0 | 0 | 0 | 0 | 0 | 62.5 | 62.5 | 0 | 0 | 0 | 8 | 8
| 55 | 48 | 0 | 23 | -8 | 0.955 | 100 | 1 | 100 | 25 | 0 | 0 | 0 | 0 | 0 | 0 | 25 | 25 | 0 | 0 | 0 | 5 | 5
| 56 | 0 | 0 | 15 | -8 | 0.952 | 100 | 1 | 100 | 25 | 0 | 0 | 0 | 0 | 0 | 0 | 25 | 25 | 0 | 0 | 0 | 5 | 5
| 59 | 0 | 0 | 180 | -60 | 0.954 | 100 | 1 | 200 | 50 | 0 | 0 | 0 | 0 | 0 | 0 | 50 | 50 | 0 | 0 | 0 | 8 | 8
| 61 | 155 | 0 | 300 | -100 | 0.985 | 100 | 1 | 200 | 50 | 0 | 0 | 0 | 0 | 0 | 0 | 50 | 50 | 0 | 0 | 0 | 8 | 8
| 62 | 160 | 0 | 20 | -20 | 0.995 | 100 | 1 | 100 | 25 | 0 | 0 | 0 | 0 | 0 | 0 | 25 | 25 | 0 | 0 | 0 | 5 | 5
| 65 | 0 | 0 | 200 | -67 | 0.998 | 100 | 1 | 420 | 100 | 0 | 0 | 0 | 0 | 0 | 0 | 105 | 105 | 0 | 0 | 0 | 10 | 10
| 66 | 391 | 0 | 200 | -67 | 1.005 | 100 | 1 | 420 | 100 | 0 | 0 | 0 | 0 | 0 | 0 | 105 | 105 | 0 | 0 | 0 | 10 | 10
| 69 | 392 | 0 | 99999 | -99999 | 1.05 | 100 | 1 | 300 | 80 | 0 | 0 | 0 | 0 | 0 | 0 | 75 | 75 | 0 | 0 | 0 | 8 | 8
| 70 | 516.4 | 0 | 32 | -10 | 1.035 | 100 | 1 | 80 | 30 | 0 | 0 | 0 | 0 | 0 | 0 | 20 | 20 | 0 | 0 | 0 | 4 | 4
| 72 | 0 | 0 | 100 | -100 | 0.984 | 100 | 1 | 30 | 10 | 0 | 0 | 0 | 0 | 0 | 0 | 7.5 | 7.5 | 0 | 0 | 0 | 1 | 1
| 73 | 0 | 0 | 100 | -100 | 0.98 | 100 | 1 | 30 | 5 | 0 | 0 | 0 | 0 | 0 | 0 | 7.5 | 7.5 | 0 | 0 | 0 | 1 | 1
| 74 | 0 | 0 | 9 | -6 | 0.991 | 100 | 1 | 20 | 5 | 0 | 0 | 0 | 0 | 0 | 0 | 5 | 5 | 0 | 0 | 0 | 1 | 1
| 76 | 0 | 0 | 23 | -8 | 0.958 | 100 | 1 | 100 | 25 | 0 | 0 | 0 | 0 | 0 | 0 | 25 | 25 | 0 | 0 | 0 | 5 | 5
| 77 | 0 | 0 | 70 | -20 | 0.943 | 100 | 1 | 100 | 25 | 0 | 0 | 0 | 0 | 0 | 0 | 25 | 25 | 0 | 0 | 0 | 5 | 5
| 80 | 0 | 0 | 280 | -165 | 1.006 | 100 | 1 | 300 | 150 | 0 | 0 | 0 | 0 | 0 | 0 | 75 | 75 | 0 | 0 | 0 | 8 | 8
| 82 | 477 | 0 | 9900 | -9900 | 1.04 | 100 | 1 | 100 | 25 | 0 | 0 | 0 | 0 | 0 | 0 | 25 | 25 | 0 | 0 | 0 | 5 | 5
| 85 | 0 | 0 | 23 | -8 | 0.985 | 100 | 1 | 30 | 10 | 0 | 0 | 0 | 0 | 0 | 0 | 7.5 | 7.5 | 0 | 0 | 0 | 1 | 1
| 87 | 4 | 0 | 1000 | -100 | 1.015 | 100 | 1 | 300 | 100 | 0 | 0 | 0 | 0 | 0 | 0 | 75 | 75 | 0 | 0 | 0 | 8 | 8
| 89 | 607 | 0 | 300 | -210 | 1.005 | 100 | 1 | 200 | 50 | 0 | 0 | 0 | 0 | 0 | 0 | 50 | 50 | 0 | 0 | 0 | 8 | 8
| 90 | 0 | 0 | 300 | -300 | 0.985 | 100 | 1 | 20 | 8 | 0 | 0 | 0 | 0 | 0 | 0 | 5 | 5 | 0 | 0 | 0 | 1 | 1
| 91 | 0 | 0 | 100 | -100 | 0.98 | 100 | 1 | 50 | 20 | 0 | 0 | 0 | 0 | 0 | 0 | 12.5 | 12.5 | 0 | 0 | 0 | 1 | 1
| 92 | 0 | 0 | 9 | -3 | 0.99 | 100 | 1 | 300 | 100 | 0 | 0 | 0 | 0 | 0 | 0 | 75 | 75 | 0 | 0 | 0 | 8 | 8
| 99 | 0 | 0 | 100 | -100 | 1.01 | 100 | 1 | 300 | 100 | 0 | 0 | 0 | 0 | 0 | 0 | 75 | 75 | 0 | 0 | 0 | 8 | 8
| 100 | 252 | 0 | 155 | -50 | 1.017 | 100 | 1 | 300 | 100 | 0 | 0 | 0 | 0 | 0 | 0 | 75 | 75 | 0 | 0 | 0 | 8 | 8
| 103 | 40 | 0 | 40 | -15 | 1.01 | 100 | 1 | 20 | 8 | 0 | 0 | 0 | 0 | 0 | 0 | 5 | 5 | 0 | 0 | 0 | 1 | 1
| 104 | 0 | 0 | 23 | -8 | 0.971 | 100 | 1 | 100 | 25 | 0 | 0 | 0 | 0 | 0 | 0 | 25 | 25 | 0 | 0 | 0 | 5 | 5
| 105 | 0 | 0 | 23 | -8 | 0.965 | 100 | 1 | 100 | 25 | 0 | 0 | 0 | 0 | 0 | 0 | 25 | 25 | 0 | 0 | 0 | 5 | 5
| 107 | 0 | 0 | 200 | -200 | 0.952 | 100 | 1 | 20 | 8 | 0 | 0 | 0 | 0 | 0 | 0 | 5 | 5 | 0 | 0 | 0 | 1 | 1
| 110 | 0 | 0 | 23 | -8 | 0.973 | 100 | 1 | 50 | 25 | 0 | 0 | 0 | 0 | 0 | 0 | 12.5 | 12.5 | 0 | 0 | 0 | 2 | 2
| 111 | 36 | 0 | 1000 | -100 | 0.98 | 100 | 1 | 100 | 25 | 0 | 0 | 0 | 0 | 0 | 0 | 25 | 25 | 0 | 0 | 0 | 5 | 5
| 112 | 0 | 0 | 1000 | -100 | 0.975 | 100 | 1 | 100 | 25 | 0 | 0 | 0 | 0 | 0 | 0 | 25 | 25 | 0 | 0 | 0 | 5 | 5
| 113 | 0 | 0 | 200 | -100 | 0.993 | 100 | 1 | 100 | 25 | 0 | 0 | 0 | 0 | 0 | 0 | 25 | 25 | 0 | 0 | 0 | 5 | 5
| 116 | 0 | 0 | 1000 | -1000 | 1.005 | 100 | 1 | 50 | 25 | 0 | 0 | 0 | 0 | 0 | 0 | 12.5 | 12.5 | 0 | 0 | 0 | 2 | 2
12 | 0 | 0 | 75 | -1 | 1 | 100 | 1 | 75 | 5 | 0 | 0 | 0 | 0 | 0 | 0 | 37.5 | 37.5 | 0 | 0 | 0 | 2 | 3
| 61 | 0 | 0 | 75 | -1 | 1 | 100 | 1 | 75 | 5 | 0 | 0 | 0 | 0 | 0 | 0 | 37.5 | 37.5 | 0 | 0 | 0 | 2 | 3
| 62 | 0 | 0 | 75 | -1 | 1 | 100 | 1 | 75 | 5 | 0 | 0 | 0 | 0 | 0 | 0 | 37.5 | 37.5 | 0 | 0 | 0 | 2 | 3
| 66 | 0 | 0 | 100 | -1 | 1 | 100 | 1 | 100 | 8 | 0 | 0 | 0 | 0 | 0 | 0 | 50 | 50 | 0 | 0 | 0 | 2 | 3
| 49 | 0 | 0 | 75 | -1 | 1 | 100 | 1 | 75 | 5 | 0 | 0 | 0 | 0 | 0 | 0 | 37.5 | 37.5 | 0 | 0 | 0 | 2 | 3
| 49 | 0 | 0 | 75 | -1 | 1 | 100 | 1 | 75 | 5 | 0 | 0 | 0 | 0 | 0 | 0 | 37.5 | 37.5 | 0 | 0 | 0 | 2 | 3
| 59 | 0 | 0 | 100 | -1 | 1 | 100 | 1 | 100 | 8 | 0 | 0 | 0 | 0 | 0 | 0 | 50 | 50 | 0 | 0 | 0 | 2 | 3
| 61 | 0 | 0 | 100 | -1 | 1 | 100 | 1 | 100 | 8 | 0 | 0 | 0 | 0 | 0 | 0 | 50 | 50 | 0 | 0 | 0 | 2 | 3
| 80 | 0 | 0 | 100 | -1 | 1 | 100 | 1 | 100 | 8 | 0 | 0 | 0 | 0 | 0 | 0 | 50 | 50 | 0 | 0 | 0 | 2 | 3
| 111 | 0 | 0 | 100 | -1 | 1 | 100 | 1 | 100 | 8 | 0 | 0 | 0 | 0 | 0 | 0 | 50 | 50 | 0 | 0 | 0 | 2 | 3
| 100 | 0 | 0 | 100 | -1 | 1 | 100 | 1 | 100 | 8 | 0 | 0 | 0 | 0 | 0 | 0 | 50 | 50 | 0 | 0 | 0 | 2 | 3
| 89 | 0 | 0 | 100 | -1 | 1 | 100 | 1 | 100 | 8 | 0 | 0 | 0 | 0 | 0 | 0 | 50 | 50 | 0 | 0 | 0 | 2 | 3
| 19 | 0 | 0 | 70 | -9 | 1 | 100 | 1 | 70 | 9 | 0 | 0 | 0 | 0 | 0 | 0 | 999 | 999 | 0 | 0 | 0 | 1 | 1
| 24 | 0 | 0 | 70 | -4 | 1 | 100 | 1 | 70 | 4 | 0 | 0 | 0 | 0 | 0 | 0 | 999 | 999 | 0 | 0 | 0 | 1 | 1
| 25 | 0 | 0 | 115 | -17 | 1 | 100 | 1 | 115 | 17 | 0 | 0 | 0 | 0 | 0 | 0 | 999 | 999 | 0 | 0 | 0 | 1 | 1
| 89 | 0 | 0 | 194 | -30 | 1 | 100 | 1 | 194 | 30 | 0 | 0 | 0 | 0 | 0 | 0 | 999 | 999 | 0 | 0 | 0 | 1 | 1
| 90 | 0 | 0 | 80 | -9 | 1 | 100 | 1 | 80 | 9 | 0 | 0 | 0 | 0 | 0 | 0 | 999 | 999 | 0 | 0 | 0 | 1 | 1
| 91 | 0 | 0 | 60 | -2 | 1 | 100 | 1 | 60 | 2 | 0 | 0 | 0 | 0 | 0 | 0 | 999 | 999 | 0 | 0 | 0 | 1 | 1
| 103 | 0 | 0 | 120 | -19 | 1 | 100 | 1 | 120 | 19 | 0 | 0 | 0 | 0 | 0 | 0 | 999 | 999 | 0 | 0 | 0 | 1 | 1
| 36 | 0 | 0 | 90 | -20 | 1 | 100 | 1 | 90 | 20 | 0 | 0 | 0 | 0 | 0 | 0 | 999 | 999 | 0 | 0 | 0 | 1 | 1
| 77 | 0 | 0 | 90 | -20 | 1 | 100 | 1 | 90 | 20 | 0 | 0 | 0 | 0 | 0 | 0 | 999 | 999 | 0 | 0 | 0 | 1 | 1
| 69 | 0 | 0 | 204 | -102 | 1 | 100 | 1 | 204 | 102 | 0 | 0 | 0 | 0 | 0 | 0 | 999 | 999 | 0 | 0 | 0 | 1 | 1
% wind farm1
| 1 | 0 | 0 | 1000 | -1000 | 1.035 | 100 | 1 | 1000 | 0 | 0 | 0 | 0 | 0 | 0 | 0 | 0 | 0 | 0 | 0 | 0 | 5 | 5
| 3 | 0 | 0 | 1000 | -1000 | 1.035 | 100 | 1 | 1000 | 0 | 0 | 0 | 0 | 0 | 0 | 0 | 0 | 0 | 0 | 0 | 0 | 5 | 5
| 6 | 0 | 0 | 1000 | -1000 | 1.035 | 100 | 1 | 1000 | 0 | 0 | 0 | 0 | 0 | 0 | 0 | 0 | 0 | 0 | 0 | 0 | 2 | 2
| 11 | 0 | 0 | 1000 | -1000 | 1.035 | 100 | 1 | 1000 | 0 | 0 | 0 | 0 | 0 | 0 | 0 | 0 | 0 | 0 | 0 | 0 | 5 | 5
| 15 | 0 | 0 | 1000 | -1000 | 1.035 | 100 | 1 | 1000 | 0 | 0 | 0 | 0 | 0 | 0 | 0 | 0 | 0 | 0 | 0 | 0 | 5 | 5
| 18 | 0 | 0 | 1000 | -1000 | 1.035 | 100 | 1 | 1000 | 0 | 0 | 0 | 0 | 0 | 0 | 0 | 0 | 0 | 0 | 0 | 0 | 2 | 2
| 19 | 0 | 0 | 1000 | -1000 | 1.035 | 100 | 1 | 1000 | 0 | 0 | 0 | 0 | 0 | 0 | 0 | 0 | 0 | 0 | 0 | 0 | 5 | 5
| 27 | 0 | 0 | 1000 | -1000 | 1.035 | 100 | 1 | 1000 | 0 | 0 | 0 | 0 | 0 | 0 | 0 | 0 | 0 | 0 | 0 | 0 | 5 | 5
4 | 0 | 0 | 1000 | -1000 | 1.035 | 100 | 1 | 1000 | 0 | 0 | 0 | 0 | 0 | 0 | 0 | 0 | 0 | 0 | 0 | 0 | 2 | 2
12 | 0 | 0 | 1000 | -1000 | 1.035 | 100 | 1 | 1000 | 0 | 0 | 0 | 0 | 0 | 0 | 0 | 0 | 0 | 0 | 0 | 0 | 2 | 2
| 13 | 0 | 0 | 1000 | -1000 | 1.035 | 100 | 1 | 1000 | 0 | 0 | 0 | 0 | 0 | 0 | 0 | 0 | 0 | 0 | 0 | 0 | 5 | 5
| 20 | 0 | 0 | 1000 | -1000 | 1.035 | 100 | 1 | 1000 | 0 | 0 | 0 | 0 | 0 | 0 | 0 | 0 | 0 | 0 | 0 | 0 | 5 | 5
| 31 | 0 | 0 | 1000 | -1000 | 1.035 | 100 | 1 | 1000 | 0 | 0 | 0 | 0 | 0 | 0 | 0 | 0 | 0 | 0 | 0 | 0 | 2 | 2
| 32 | 0 | 0 | 1000 | -1000 | 1.035 | 100 | 1 | 1000 | 0 | 0 | 0 | 0 | 0 | 0 | 0 | 0 | 0 | 0 | 0 | 0 | 5 | 5
% wind farm2
| 34 | 0 | 0 | 1000 | -1000 | 1.035 | 100 | 1 | 1000 | 0 | 0 | 0 | 0 | 0 | 0 | 0 | 0 | 0 | 0 | 0 | 0 | 5 | 5
| 36 | 0 | 0 | 1000 | -1000 | 1.035 | 100 | 1 | 1000 | 0 | 0 | 0 | 0 | 0 | 0 | 0 | 0 | 0 | 0 | 0 | 0 | 5 | 5
| 45 | 0 | 0 | 1000 | -1000 | 1.035 | 100 | 1 | 1000 | 0 | 0 | 0 | 0 | 0 | 0 | 0 | 0 | 0 | 0 | 0 | 0 | 2 | 2
| 49 | 0 | 0 | 1000 | -1000 | 1.035 | 100 | 1 | 1000 | 0 | 0 | 0 | 0 | 0 | 0 | 0 | 0 | 0 | 0 | 0 | 0 | 5 | 5
| 54 | 0 | 0 | 1000 | -1000 | 1.035 | 100 | 1 | 1000 | 0 | 0 | 0 | 0 | 0 | 0 | 0 | 0 | 0 | 0 | 0 | 0 | 5 | 5
| 55 | 0 | 0 | 1000 | -1000 | 1.035 | 100 | 1 | 1000 | 0 | 0 | 0 | 0 | 0 | 0 | 0 | 0 | 0 | 0 | 0 | 0 | 2 | 2
| 56 | 0 | 0 | 1000 | -1000 | 1.035 | 100 | 1 | 1000 | 0 | 0 | 0 | 0 | 0 | 0 | 0 | 0 | 0 | 0 | 0 | 0 | 5 | 5
| 59 | 0 | 0 | 1000 | -1000 | 1.035 | 100 | 1 | 1000 | 0 | 0 | 0 | 0 | 0 | 0 | 0 | 0 | 0 | 0 | 0 | 0 | 5 | 5
60 | 0 | 0 | 1000 | -1000 | 1.035 | 100 | 1 | 1000 | 0 | 0 | 0 | 0 | 0 | 0 | 0 | 0 | 0 | 0 | 0 | 0 | 5 | 5
| 70 | 0 | 0 | 1000 | -1000 | 1.035 | 100 | 1 | 1000 | 0 | 0 | 0 | 0 | 0 | 0 | 0 | 0 | 0 | 0 | 0 | 0 | 5 | 5
| 74 | 0 | 0 | 1000 | -1000 | 1.035 | 100 | 1 | 1000 | 0 | 0 | 0 | 0 | 0 | 0 | 0 | 0 | 0 | 0 | 0 | 0 | 2 | 2
| 76 | 0 | 0 | 1000 | -1000 | 1.035 | 100 | 1 | 1000 | 0 | 0 | 0 | 0 | 0 | 0 | 0 | 0 | 0 | 0 | 0 | 0 | 5 | 5
| 78 | 0 | 0 | 1000 | -1000 | 1.035 | 100 | 1 | 1000 | 0 | 0 | 0 | 0 | 0 | 0 | 0 | 0 | 0 | 0 | 0 | 0 | 5 | 5
| 80 | 0 | 0 | 1000 | -1000 | 1.035 | 100 | 1 | 1000 | 0 | 0 | 0 | 0 | 0 | 0 | 0 | 0 | 0 | 0 | 0 | 0 | 2 | 2
| 82 | 0 | 0 | 1000 | -1000 | 1.035 | 100 | 1 | 1000 | 0 | 0 | 0 | 0 | 0 | 0 | 0 | 0 | 0 | 0 | 0 | 0 | 5 | 5
| 110 | 0 | 0 | 1000 | -1000 | 1.035 | 100 | 1 | 1000 | 0 | 0 | 0 | 0 | 0 | 0 | 0 | 0 | 0 | 0 | 0 | 0 | 5 | 5
35 | 0 | 0 | 1000 | -1000 | 1.035 | 100 | 1 | 1000 | 0 | 0 | 0 | 0 | 0 | 0 | 0 | 0 | 0 | 0 | 0 | 0 | 5 | 5
| 41 | 0 | 0 | 1000 | -1000 | 1.035 | 100 | 1 | 1000 | 0 | 0 | 0 | 0 | 0 | 0 | 0 | 0 | 0 | 0 | 0 | 0 | 5 | 5
| 42 | 0 | 0 | 1000 | -1000 | 1.035 | 100 | 1 | 1000 | 0 | 0 | 0 | 0 | 0 | 0 | 0 | 0 | 0 | 0 | 0 | 0 | 2 | 2
| 47 | 0 | 0 | 1000 | -1000 | 1.035 | 100 | 1 | 1000 | 0 | 0 | 0 | 0 | 0 | 0 | 0 | 0 | 0 | 0 | 0 | 0 | 5 | 5
];
%% branch data
%fbus | tbus | r | x | b | rateA | rateB | rateC | ratio | angle | status | angmin | angmax
mpc.branch = [
| 1 | 2 | 0.0303 | 0.0999 | 0.0254 | 175 | 175 | 175 | 0 | 0 | 1 | -360 | 360;
| 1 | 3 | 0.0129 | 0.0424 | 0.01082 | 175 | 175 | 175 | 0 | 0 | 1 | -360 | 360;
| 4 | 5 | 0.00176 | 0.00798 | 0.0021 | 500 | 500 | 500 | 0 | 0 | 1 | -360 | 360;
| 3 | 5 | 0.0241 | 0.108 | 0.0284 | 175 | 175 | 175 | 0 | 0 | 1 | -360 | 360;
| 5 | 6 | 0.0119 | 0.054 | 0.01426 | 175 | 175 | 175 | 0 | 0 | 1 | -360 | 360;
| 6 | 7 | 0.00459 | 0.0208 | 0.0055 | 175 | 175 | 175 | 0 | 0 | 1 | -360 | 360;
| 8 | 9 | 0.00244 | 0.0305 | 1.162 | 500 | 500 | 500 | 0 | 0 | 1 | -360 | 360;
| 8 | 5 | 0 | 0.0267 | 0 | 500 | 500 | 500 | 0.985 | 0 | 1 | -360 | 360;
| 9 | 10 | 0.00258 | 0.0322 | 1.23 | 500 | 500 | 500 | 0 | 0 | 1 | -360 | 360;
| 4 | 11 | 0.0209 | 0.0688 | 0.01748 | 175 | 175 | 175 | 0 | 0 | 1 | -360 | 360;
| 5 | 11 | 0.0203 | 0.0682 | 0.01738 | 175 | 175 | 175 | 0 | 0 | 1 | -360 | 360;
| 11 | 12 | 0.00595 | 0.0196 | 0.00502 | 175 | 175 | 175 | 0 | 0 | 1 | -360 | 360;
| 2 | 12 | 0.0187 | 0.0616 | 0.01572 | 175 | 175 | 175 | 0 | 0 | 1 | -360 | 360;
| 3 | 12 | 0.0484 | 0.16 | 0.0406 | 175 | 175 | 175 | 0 | 0 | 1 | -360 | 360;
| 7 | 12 | 0.00862 | 0.034 | 0.00874 | 175 | 175 | 175 | 0 | 0 | 1 | -360 | 360;
| 11 | 13 | 0.02225 | 0.0731 | 0.01876 | 175 | 175 | 175 | 0 | 0 | 1 | -360 | 360;
| 12 | 14 | 0.0215 | 0.0707 | 0.01816 | 175 | 175 | 175 | 0 | 0 | 1 | -360 | 360;
| 13 | 15 | 0.0744 | 0.2444 | 0.06268 | 175 | 175 | 175 | 0 | 0 | 1 | -360 | 360;
| 14 | 15 | 0.0595 | 0.195 | 0.0502 | 175 | 175 | 175 | 0 | 0 | 1 | -360 | 360;
| 12 | 16 | 0.0212 | 0.0834 | 0.0214 | 175 | 175 | 175 | 0 | 0 | 1 | -360 | 360;
| 15 | 17 | 0.0132 | 0.0437 | 0.0444 | 500 | 500 | 500 | 0 | 0 | 1 | -360 | 360;
| 16 | 17 | 0.0454 | 0.1801 | 0.0466 | 175 | 175 | 175 | 0 | 0 | 1 | -360 | 360;
| 17 | 18 | 0.0123 | 0.0505 | 0.01298 | 175 | 175 | 175 | 0 | 0 | 1 | -360 | 360;
| 18 | 19 | 0.01119 | 0.0493 | 0.01142 | 175 | 175 | 175 | 0 | 0 | 1 | -360 | 360;
| 19 | 20 | 0.0252 | 0.117 | 0.0298 | 175 | 175 | 175 | 0 | 0 | 1 | -360 | 360;
| 15 | 19 | 0.012 | 0.0394 | 0.0101 | 175 | 175 | 175 | 0 | 0 | 1 | -360 | 360;
| 20 | 21 | 0.0183 | 0.0849 | 0.0216 | 175 | 175 | 175 | 0 | 0 | 1 | -360 | 360;
| 21 | 22 | 0.0209 | 0.097 | 0.0246 | 175 | 175 | 175 | 0 | 0 | 1 | -360 | 360;
| 22 | 23 | 0.0342 | 0.159 | 0.0404 | 175 | 175 | 175 | 0 | 0 | 1 | -360 | 360;
| 23 | 24 | 0.0135 | 0.0492 | 0.0498 | 175 | 175 | 175 | 0 | 0 | 1 | -360 | 360; % 联络线
| 23 | 25 | 0.0156 | 0.08 | 0.0864 | 500 | 500 | 500 | 0 | 0 | 1 | -360 | 360;
| 26 | 25 | 0 | 0.0382 | 0 | 500 | 500 | 500 | 0.96 | 0 | 1 | -360 | 360;
| 25 | 27 | 0.0318 | 0.163 | 0.1764 | 500 | 500 | 500 | 0 | 0 | 1 | -360 | 360;
| 27 | 28 | 0.01913 | 0.0855 | 0.0216 | 175 | 175 | 175 | 0 | 0 | 1 | -360 | 360;
| 28 | 29 | 0.0237 | 0.0943 | 0.0238 | 175 | 175 | 175 | 0 | 0 | 1 | -360 | 360;
| 30 | 17 | 0 | 0.0388 | 0 | 500 | 500 | 500 | 0.96 | 0 | 1 | -360 | 360;
| 8 | 30 | 0.00431 | 0.0504 | 0.514 | 175 | 175 | 175 | 0 | 0 | 1 | -360 | 360;
| 26 | 30 | 0.00799 | 0.086 | 0.908 | 500 | 500 | 500 | 0 | 0 | 1 | -360 | 360;
| 17 | 31 | 0.0474 | 0.1563 | 0.0399 | 175 | 175 | 175 | 0 | 0 | 1 | -360 | 360;
| 29 | 31 | 0.0108 | 0.0331 | 0.0083 | 175 | 175 | 175 | 0 | 0 | 1 | -360 | 360;
| 23 | 32 | 0.0317 | 0.1153 | 0.1173 | 140 | 140 | 140 | 0 | 0 | 1 | -360 | 360;
| 31 | 32 | 0.0298 | 0.0985 | 0.0251 | 175 | 175 | 175 | 0 | 0 | 1 | -360 | 360;
| 27 | 32 | 0.0229 | 0.0755 | 0.01926 | 175 | 175 | 175 | 0 | 0 | 1 | -360 | 360;
| 15 | 33 | 0.038 | 0.1244 | 0.03194 | 175 | 175 | 175 | 0 | 0 | 1 | -360 | 360; | % 联络线
| 19 | 34 | 0.0752 | 0.247 | 0.0632 | 175 | 175 | 175 | 0 | 0 | 1 | -360 | 360; % 联络线
| 35 | 36 | 0.00224 | 0.0102 | 0.00268 | 175 | 175 | 175 | 0 | 0 | 1 | -360 | 360;
| 35 | 37 | 0.011 | 0.0497 | 0.01318 | 175 | 175 | 175 | 0 | 0 | 1 | -360 | 360;
| 33 | 37 | 0.0415 | 0.142 | 0.0366 | 175 | 175 | 175 | 0 | 0 | 1 | -360 | 360;
| 34 | 36 | 0.00871 | 0.0268 | 0.00568 | 175 | 175 | 175 | 0 | 0 | 1 | -360 | 360;
| 34 | 37 | 0.00256 | 0.0094 | 0.00984 | 500 | 500 | 500 | 0 | 0 | 1 | -360 | 360;
| 38 | 37 | 0 | 0.0375 | 0 | 500 | 500 | 500 | 0.935 | 0 | 1 | -360 | 360;
| 37 | 39 | 0.0321 | 0.106 | 0.027 | 175 | 175 | 175 | 0 | 0 | 1 | -360 | 360;
| 37 | 40 | 0.0593 | 0.168 | 0.042 | 175 | 175 | 175 | 0 | 0 | 1 | -360 | 360;
| 30 | 38 | 0.00464 | 0.054 | 0.422 | 175 | 175 | 175 | 0 | 0 | 1 | -360 | 360; % 联络线
| 39 | 40 | 0.0184 | 0.0605 | 0.01552 | 175 | 175 | 175 | 0 | 0 | 1 | -360 | 360;
| 40 | 41 | 0.0145 | 0.0487 | 0.01222 | 175 | 175 | 175 | 0 | 0 | 1 | -360 | 360;
| 40 | 42 | 0.0555 | 0.183 | 0.0466 | 175 | 175 | 175 | 0 | 0 | 1 | -360 | 360;
| 41 | 42 | 0.041 | 0.135 | 0.0344 | 175 | 175 | 175 | 0 | 0 | 1 | -360 | 360;
| 43 | 44 | 0.0608 | 0.2454 | 0.06068 | 175 | 175 | 175 | 0 | 0 | 1 | -360 | 360;
| 34 | 43 | 0.0413 | 0.1681 | 0.04226 | 175 | 175 | 175 | 0 | 0 | 1 | -360 | 360;
| 44 | 45 | 0.0224 | 0.0901 | 0.0224 | 175 | 175 | 175 | 0 | 0 | 1 | -360 | 360;
| 45 | 46 | 0.04 | 0.1356 | 0.0332 | 175 | 175 | 175 | 0 | 0 | 1 | -360 | 360;
| 46 | 47 | 0.038 | 0.127 | 0.0316 | 175 | 175 | 175 | 0 | 0 | 1 | -360 | 360;
| 46 | 48 | 0.0601 | 0.189 | 0.0472 | 175 | 175 | 175 | 0 | 0 | 1 | -360 | 360;
| 47 | 49 | 0.0191 | 0.0625 | 0.01604 | 175 | 175 | 175 | 0 | 0 | 1 | -360 | 360;
| 42 | 49 | 0.0715 | 0.323 | 0.086 | 175 | 175 | 175 | 0 | 0 | 1 | -360 | 360;
| 42 | 49 | 0.0715 | 0.323 | 0.086 | 175 | 175 | 175 | 0 | 0 | 1 | -360 | 360;
| 45 | 49 | 0.0684 | 0.186 | 0.0444 | 175 | 175 | 175 | 0 | 0 | 1 | -360 | 360;
| 48 | 49 | 0.0179 | 0.0505 | 0.01258 | 175 | 175 | 175 | 0 | 0 | 1 | -360 | 360;
| 49 | 50 | 0.0267 | 0.0752 | 0.01874 | 175 | 175 | 175 | 0 | 0 | 1 | -360 | 360;
| 49 | 51 | 0.0486 | 0.137 | 0.0342 | 175 | 175 | 175 | 0 | 0 | 1 | -360 | 360;
| 51 | 52 | 0.0203 | 0.0588 | 0.01396 | 175 | 175 | 175 | 0 | 0 | 1 | -360 | 360;
| 52 | 53 | 0.0405 | 0.1635 | 0.04058 | 175 | 175 | 175 | 0 | 0 | 1 | -360 | 360;
| 53 | 54 | 0.0263 | 0.122 | 0.031 | 175 | 175 | 175 | 0 | 0 | 1 | -360 | 360;
| 49 | 54 | 0.073 | 0.289 | 0.0738 | 175 | 175 | 175 | 0 | 0 | 1 | -360 | 360;
| 49 | 54 | 0.0869 | 0.291 | 0.073 | 175 | 175 | 175 | 0 | 0 | 1 | -360 | 360;
| 54 | 55 | 0.0169 | 0.0707 | 0.0202 | 175 | 175 | 175 | 0 | 0 | 1 | -360 | 360;
| 54 | 56 | 0.00275 | 0.00955 | 0.00732 | 175 | 175 | 175 | 0 | 0 | 1 | -360 | 360;
| 55 | 56 | 0.00488 | 0.0151 | 0.00374 | 175 | 175 | 175 | 0 | 0 | 1 | -360 | 360;
| 56 | 57 | 0.0343 | 0.0966 | 0.0242 | 175 | 175 | 175 | 0 | 0 | 1 | -360 | 360;
| 50 | 57 | 0.0474 | 0.134 | 0.0332 | 175 | 175 | 175 | 0 | 0 | 1 | -360 | 360;
| 56 | 58 | 0.0343 | 0.0966 | 0.0242 | 175 | 175 | 175 | 0 | 0 | 1 | -360 | 360;
| 51 | 58 | 0.0255 | 0.0719 | 0.01788 | 175 | 175 | 175 | 0 | 0 | 1 | -360 | 360;
| 54 | 59 | 0.0503 | 0.2293 | 0.0598 | 175 | 175 | 175 | 0 | 0 | 1 | -360 | 360;
| 56 | 59 | 0.0825 | 0.251 | 0.0569 | 175 | 175 | 175 | 0 | 0 | 1 | -360 | 360;
| 56 | 59 | 0.0803 | 0.239 | 0.0536 | 175 | 175 | 175 | 0 | 0 | 1 | -360 | 360;
| 55 | 59 | 0.04739 | 0.2158 | 0.05646 | 175 | 175 | 175 | 0 | 0 | 1 | -360 | 360;
| 59 | 60 | 0.0317 | 0.145 | 0.0376 | 175 | 175 | 175 | 0 | 0 | 1 | -360 | 360;
| 59 | 61 | 0.0328 | 0.15 | 0.0388 | 175 | 175 | 175 | 0 | 0 | 1 | -360 | 360;
| 60 | 61 | 0.00264 | 0.0135 | 0.01456 | 500 | 500 | 500 | 0 | 0 | 1 | -360 | 360;
| 60 | 62 | 0.0123 | 0.0561 | 0.01468 | 175 | 175 | 175 | 0 | 0 | 1 | -360 | 360;
| 61 | 62 | 0.00824 | 0.0376 | 0.0098 | 175 | 175 | 175 | 0 | 0 | 1 | -360 | 360;
| 63 | 59 | 0 | 0.0386 | 0 | 500 | 500 | 500 | 0.96 | 0 | 1 | -360 | 360;
| 63 | 64 | 0.00172 | 0.02 | 0.216 | 500 | 500 | 500 | 0 | 0 | 1 | -360 | 360;
| 64 | 61 | 0 | 0.0268 | 0 | 500 | 500 | 500 | 0.985 | 0 | 1 | -360 | 360;
| 38 | 65 | 0.00901 | 0.0986 | 1.046 | 500 | 500 | 500 | 0 | 0 | 1 | -360 | 360;
| 64 | 65 | 0.00269 | 0.0302 | 0.38 | 500 | 500 | 500 | 0 | 0 | 1 | -360 | 360;
| 49 | 66 | 0.018 | 0.0919 | 0.0248 | 500 | 500 | 500 | 0 | 0 | 1 | -360 | 360;
| 49 | 66 | 0.018 | 0.0919 | 0.0248 | 500 | 500 | 500 | 0 | 0 | 1 | -360 | 360;
| 62 | 66 | 0.0482 | 0.218 | 0.0578 | 175 | 175 | 175 | 0 | 0 | 1 | -360 | 360;
| 62 | 67 | 0.0258 | 0.117 | 0.031 | 175 | 175 | 175 | 0 | 0 | 1 | -360 | 360;
| 65 | 66 | 0 | 0.037 | 0 | 500 | 500 | 500 | 0.935 | 0 | 1 | -360 | 360;
| 66 | 67 | 0.0224 | 0.1015 | 0.02682 | 175 | 175 | 175 | 0 | 0 | 1 | -360 | 360;
| 65 | 68 | 0.00138 | 0.016 | 0.638 | 500 | 500 | 500 | 0 | 0 | 1 | -360 | 360;
| 47 | 69 | 0.0844 | 0.2778 | 0.07092 | 175 | 175 | 175 | 0 | 0 | 1 | -360 | 360;
| 49 | 69 | 0.0985 | 0.324 | 0.0828 | 175 | 175 | 175 | 0 | 0 | 1 | -360 | 360;
| 68 | 69 | 0 | 0.037 | 0 | 500 | 500 | 500 | 0.935 | 0 | 1 | -360 | 360;
| 69 | 70 | 0.03 | 0.127 | 0.122 | 500 | 500 | 500 | 0 | 0 | 1 | -360 | 360;
| 24 | 70 | 0.00221 | 0.4115 | 0.10198 | 175 | 175 | 175 | 0 | 0 | 1 | -360 | 360;
| 70 | 71 | 0.00882 | 0.0355 | 0.00878 | 175 | 175 | 175 | 0 | 0 | 1 | -360 | 360;
| 24 | 72 | 0.0488 | 0.196 | 0.0488 | 175 | 175 | 175 | 0 | 0 | 1 | -360 | 360;
| 71 | 72 | 0.0446 | 0.18 | 0.04444 | 175 | 175 | 175 | 0 | 0 | 1 | -360 | 360;
| 71 | 73 | 0.00866 | 0.0454 | 0.01178 | 175 | 175 | 175 | 0 | 0 | 1 | -360 | 360;
| 70 | 74 | 0.0401 | 0.1323 | 0.03368 | 175 | 175 | 175 | 0 | 0 | 1 | -360 | 360;
| 70 | 75 | 0.0428 | 0.141 | 0.036 | 175 | 175 | 175 | 0 | 0 | 1 | -360 | 360;
| 69 | 75 | 0.0405 | 0.122 | 0.124 | 500 | 500 | 500 | 0 | 0 | 1 | -360 | 360;
| 74 | 75 | 0.0123 | 0.0406 | 0.01034 | 175 | 175 | 175 | 0 | 0 | 1 | -360 | 360;
| 76 | 77 | 0.0444 | 0.148 | 0.0368 | 175 | 175 | 175 | 0 | 0 | 1 | -360 | 360;
| 69 | 77 | 0.0309 | 0.101 | 0.1038 | 175 | 175 | 175 | 0 | 0 | 1 | -360 | 360;
| 75 | 77 | 0.0601 | 0.1999 | 0.04978 | 175 | 175 | 175 | 0 | 0 | 1 | -360 | 360;
| 77 | 78 | 0.00376 | 0.0124 | 0.01264 | 175 | 175 | 175 | 0 | 0 | 1 | -360 | 360;
| 78 | 79 | 0.00546 | 0.0244 | 0.00648 | 175 | 175 | 175 | 0 | 0 | 1 | -360 | 360;
| 77 | 80 | 0.017 | 0.0485 | 0.0472 | 500 | 500 | 500 | 0 | 0 | 1 | -360 | 360;
| 77 | 80 | 0.0294 | 0.105 | 0.0228 | 500 | 500 | 500 | 0 | 0 | 1 | -360 | 360;
| 79 | 80 | 0.0156 | 0.0704 | 0.0187 | 175 | 175 | 175 | 0 | 0 | 1 | -360 | 360;
| 68 | 81 | 0.00175 | 0.0202 | 0.808 | 500 | 500 | 500 | 0 | 0 | 1 | -360 | 360;
| 81 | 80 | 0 | 0.037 | 0 | 500 | 500 | 500 | 0.935 | 0 | 1 | -360 | 360;
| 77 | 82 | 0.0298 | 0.0853 | 0.08174 | 200 | 200 | 200 | 0 | 0 | 1 | -360 | 360;
| 82 | 83 | 0.0112 | 0.03665 | 0.03796 | 200 | 200 | 200 | 0 | 0 | 1 | -360 | 360;
| 83 | 84 | 0.0625 | 0.132 | 0.0258 | 175 | 175 | 175 | 0 | 0 | 1 | -360 | 360;
| 83 | 85 | 0.043 | 0.148 | 0.0348 | 175 | 175 | 175 | 0 | 0 | 1 | -360 | 360;
| 84 | 85 | 0.0302 | 0.0641 | 0.01234 | 175 | 175 | 175 | 0 | 0 | 1 | -360 | 360;
| 85 | 86 | 0.035 | 0.123 | 0.0276 | 500 | 500 | 500 | 0 | 0 | 1 | -360 | 360;
| 86 | 87 | 0.02828 | 0.2074 | 0.0445 | 500 | 500 | 500 | 0 | 0 | 1 | -360 | 360;
| 85 | 88 | 0.02 | 0.102 | 0.0276 | 175 | 175 | 175 | 0 | 0 | 1 | -360 | 360;
| 85 | 89 | 0.0239 | 0.173 | 0.047 | 175 | 175 | 175 | 0 | 0 | 1 | -360 | 360;
| 88 | 89 | 0.0139 | 0.0712 | 0.01934 | 500 | 500 | 500 | 0 | 0 | 1 | -360 | 360;
| 89 | 90 | 0.0518 | 0.188 | 0.0528 | 500 | 500 | 500 | 0 | 0 | 1 | -360 | 360;
| 89 | 90 | 0.0238 | 0.0997 | 0.106 | 500 | 500 | 500 | 0 | 0 | 1 | -360 | 360;
| 90 | 91 | 0.0254 | 0.0836 | 0.0214 | 175 | 175 | 175 | 0 | 0 | 1 | -360 | 360;
| 89 | 92 | 0.0099 | 0.0505 | 0.0548 | 500 | 500 | 500 | 0 | 0 | 1 | -360 | 360;
| 89 | 92 | 0.0393 | 0.1581 | 0.0414 | 500 | 500 | 500 | 0 | 0 | 1 | -360 | 360;
| 91 | 92 | 0.0387 | 0.1272 | 0.03268 | 175 | 175 | 175 | 0 | 0 | 1 | -360 | 360;
| 92 | 93 | 0.0258 | 0.0848 | 0.0218 | 175 | 175 | 175 | 0 | 0 | 1 | -360 | 360;
| 92 | 94 | 0.0481 | 0.158 | 0.0406 | 175 | 175 | 175 | 0 | 0 | 1 | -360 | 360;
| 93 | 94 | 0.0223 | 0.0732 | 0.01876 | 175 | 175 | 175 | 0 | 0 | 1 | -360 | 360;
| 94 | 95 | 0.0132 | 0.0434 | 0.0111 | 175 | 175 | 175 | 0 | 0 | 1 | -360 | 360;
| 80 | 96 | 0.0356 | 0.182 | 0.0494 | 175 | 175 | 175 | 0 | 0 | 1 | -360 | 360;
| 82 | 96 | 0.0162 | 0.053 | 0.0544 | 175 | 175 | 175 | 0 | 0 | 1 | -360 | 360;
| 94 | 96 | 0.0269 | 0.0869 | 0.023 | 175 | 175 | 175 | 0 | 0 | 1 | -360 | 360;
| 80 | 97 | 0.0183 | 0.0934 | 0.0254 | 175 | 175 | 175 | 0 | 0 | 1 | -360 | 360;
| 80 | 98 | 0.0238 | 0.108 | 0.0286 | 175 | 175 | 175 | 0 | 0 | 1 | -360 | 360;
| 80 | 99 | 0.0454 | 0.206 | 0.0546 | 200 | 200 | 200 | 0 | 0 | 1 | -360 | 360;
| 92 | 100 | 0.0648 | 0.295 | 0.0472 | 175 | 175 | 175 | 0 | 0 | 1 | -360 | 360;
| 94 | 100 | 0.0178 | 0.058 | 0.0604 | 175 | 175 | 175 | 0 | 0 | 1 | -360 | 360;
| 95 | 96 | 0.0171 | 0.0547 | 0.01474 | 175 | 175 | 175 | 0 | 0 | 1 | -360 | 360;
| 96 | 97 | 0.0173 | 0.0885 | 0.024 | 175 | 175 | 175 | 0 | 0 | 1 | -360 | 360;
| 98 | 100 | 0.0397 | 0.179 | 0.0476 | 175 | 175 | 175 | 0 | 0 | 1 | -360 | 360;
| 99 | 100 | 0.018 | 0.0813 | 0.0216 | 175 | 175 | 175 | 0 | 0 | 1 | -360 | 360;
| 100 | 101 | 0.0277 | 0.1262 | 0.0328 | 175 | 175 | 175 | 0 | 0 | 1 | -360 | 360;
| 92 | 102 | 0.0123 | 0.0559 | 0.01464 | 175 | 175 | 175 | 0 | 0 | 1 | -360 | 360;
| 101 | 102 | 0.0246 | 0.112 | 0.0294 | 175 | 175 | 175 | 0 | 0 | 1 | -360 | 360;
| 100 | 103 | 0.016 | 0.0525 | 0.0536 | 500 | 500 | 500 | 0 | 0 | 1 | -360 | 360;
| 100 | 104 | 0.0451 | 0.204 | 0.0541 | 175 | 175 | 175 | 0 | 0 | 1 | -360 | 360;
| 103 | 104 | 0.0466 | 0.1584 | 0.0407 | 175 | 175 | 175 | 0 | 0 | 1 | -360 | 360;
| 103 | 105 | 0.0535 | 0.1625 | 0.0408 | 175 | 175 | 175 | 0 | 0 | 1 | -360 | 360;
| 100 | 106 | 0.0605 | 0.229 | 0.062 | 175 | 175 | 175 | 0 | 0 | 1 | -360 | 360;
| 104 | 105 | 0.00994 | 0.0378 | 0.00986 | 175 | 175 | 175 | 0 | 0 | 1 | -360 | 360;
| 105 | 106 | 0.014 | 0.0547 | 0.01434 | 175 | 175 | 175 | 0 | 0 | 1 | -360 | 360;
| 105 | 107 | 0.053 | 0.183 | 0.0472 | 175 | 175 | 175 | 0 | 0 | 1 | -360 | 360;
| 105 | 108 | 0.0261 | 0.0703 | 0.01844 | 175 | 175 | 175 | 0 | 0 | 1 | -360 | 360;
| 106 | 107 | 0.053 | 0.183 | 0.0472 | 175 | 175 | 175 | 0 | 0 | 1 | -360 | 360;
| 108 | 109 | 0.0105 | 0.0288 | 0.0076 | 175 | 175 | 175 | 0 | 0 | 1 | -360 | 360;
| 103 | 110 | 0.03906 | 0.1813 | 0.0461 | 175 | 175 | 175 | 0 | 0 | 1 | -360 | 360;
| 109 | 110 | 0.0278 | 0.0762 | 0.0202 | 175 | 175 | 175 | 0 | 0 | 1 | -360 | 360;
| 110 | 111 | 0.022 | 0.0755 | 0.02 | 175 | 175 | 175 | 0 | 0 | 1 | -360 | 360;
| 110 | 112 | 0.0247 | 0.064 | 0.062 | 175 | 175 | 175 | 0 | 0 | 1 | -360 | 360;
| 17 | 113 | 0.00913 | 0.0301 | 0.00768 | 175 | 175 | 175 | 0 | 0 | 1 | -360 | 360;
| 32 | 113 | 0.0615 | 0.203 | 0.0518 | 500 | 500 | 500 | 0 | 0 | 1 | -360 | 360;
| 32 | 114 | 0.0135 | 0.0612 | 0.0163 | 175 | 175 | 175 | 0 | 0 | 1 | -360 | 360;
| 27 | 115 | 0.0164 | 0.0741 | 0.0197 | 175 | 175 | 175 | 0 | 0 | 1 | -360 | 360;
| 114 | 115 | 0.0023 | 0.0104 | 0.00276 | 175 | 175 | 175 | 0 | 0 | 1 | -360 | 360;
| 68 | 116 | 0.00034 | 0.00405 | 0.164 | 500 | 500 | 500 | 0 | 0 | 1 | -360 | 360;
| 12 | 117 | 0.0329 | 0.14 | 0.0358 | 175 | 175 | 175 | 0 | 0 | 1 | -360 | 360;
| 75 | 118 | 0.0145 | 0.0481 | 0.01198 | 175 | 175 | 175 | 0 | 0 | 1 | -360 | 360;
| 76 | 118 | 0.0164 | 0.0544 | 0.01356 | 175 | 175 | 175 | 0 | 0 | 1 | -360 | 360;
];
%%----- OPF Data -----%%
%% generator cost data
% | 1 | startup | shutdown | n | x1 | y1 | ... | xn | yn
% | 2 | startup | shutdown | n | c(n-1) | ... | c0
mpc.gencost = [
| 2 | 40 | 0 | 3 | 0.069663 | 26.2438 | 31.67
| 2 | 40 | 0 | 3 | 0.069663 | 26.2438 | 31.67
| 2 | 40 | 0 | 3 | 0.069663 | 26.2438 | 31.67
| 2 | 440 | 0 | 3 | 0.010875 | 12.8875 | 6.78
| 2 | 110 | 0 | 3 | 0.010875 | 12.8875 | 6.78
| 2 | 40 | 0 | 3 | 0.069663 | 26.2438 | 31.67
| 2 | 50 | 0 | 3 | 0.0128 | 17.82 | 10.15
| 2 | 40 | 0 | 3 | 0.069663 | 26.2438 | 31.67
| 2 | 40 | 0 | 3 | 0.069663 | 26.2438 | 31.67
| 2 | 100 | 0 | 3 | 0.010875 | 12.8875 | 6.78
| 2 | 100 | 0 | 3 | 0.003 | 10.76 | 32.96
| 2 | 40 | 0 | 3 | 0.069663 | 26.2438 | 31.67
| 2 | 40 | 0 | 3 | 0.069663 | 26.2438 | 31.67
| 2 | 50 | 0 | 3 | 0.0128 | 17.82 | 10.15
| 2 | 40 | 0 | 3 | 0.069663 | 26.2438 | 31.67
| 2 | 50 | 0 | 3 | 0.0128 | 17.82 | 10.15
| 2 | 40 | 0 | 3 | 0.069663 | 26.2438 | 31.67
| 2 | 40 | 0 | 3 | 0.069663 | 26.2438 | 31.67
| 2 | 59 | 0 | 3 | 0.0128 | 17.82 | 10.15
| 2 | 100 | 0 | 3 | 0.0024014 | 12.3299 | 28
| 2 | 100 | 0 | 3 | 0.0024014 | 12.3299 | 28
| 2 | 50 | 0 | 3 | 0.0128 | 17.82 | 10.15
| 2 | 50 | 0 | 3 | 0.0128 | 17.82 | 10.15
| 2 | 100 | 0 | 3 | 0.0044 | 13.29 | 39
| 2 | 100 | 0 | 3 | 0.0044 | 13.29 | 39
| 2 | 50 | 0 | 3 | 0.0128 | 17.82 | 10.15
| 2 | 250 | 0 | 3 | 0.01059 | 8.3391 | 64.16
| 2 | 250 | 0 | 3 | 0.01059 | 8.3391 | 64.16
| 2 | 100 | 0 | 3 | 0.010875 | 12.8875 | 6.78
| 2 | 45 | 0 | 3 | 0.045923 | 15.4708 | 74.33
| 2 | 40 | 0 | 3 | 0.069663 | 26.2438 | 31.67
| 2 | 40 | 0 | 3 | 0.069663 | 26.2438 | 31.67
| 2 | 30 | 0 | 3 | 0.028302 | 37.6968 | 17.95
| 2 | 50 | 0 | 3 | 0.0128 | 17.82 | 10.15
| 2 | 50 | 0 | 3 | 0.0128 | 17.82 | 10.15
| 2 | 440 | 0 | 3 | 0.010875 | 12.8875 | 6.78
| 2 | 50 | 0 | 3 | 0.0128 | 17.82 | 10.15
| 2 | 40 | 0 | 3 | 0.069663 | 26.2438 | 31.67
| 2 | 440 | 0 | 3 | 0.003 | 10.76 | 32.96
| 2 | 400 | 0 | 3 | 0.010875 | 12.8875 | 6.78
| 2 | 30 | 0 | 3 | 0.028302 | 37.6968 | 17.95
| 2 | 45 | 0 | 3 | 0.0097744 | 22.9423 | 58.81
| 2 | 100 | 0 | 3 | 0.010875 | 12.8875 | 6.78
| 2 | 100 | 0 | 3 | 0.010875 | 12.8875 | 6.78
| 2 | 110 | 0 | 3 | 0.010875 | 12.8875 | 6.78
| 2 | 30 | 0 | 3 | 0.028302 | 37.6968 | 17.95
| 2 | 50 | 0 | 3 | 0.0128 | 17.82 | 10.15
| 2 | 50 | 0 | 3 | 0.0128 | 17.82 | 10.15
| 2 | 30 | 0 | 3 | 0.028302 | 37.6968 | 17.95
| 2 | 45 | 0 | 3 | 0.0097744 | 22.9423 | 58.81
| 2 | 50 | 0 | 3 | 0.0128 | 17.82 | 10.15
| 2 | 50 | 0 | 3 | 0.0128 | 17.82 | 10.15
| 2 | 50 | 0 | 3 | 0.0128 | 17.82 | 10.15
| 2 | 45 | 0 | 3 | 0.0097744 | 22.9423 | 58.81
| 2 | 36 | 0 | 3 | 0.048127 | 31.4298 | 65.3393
| 2 | 144 | 0 | 3 | 0.020121 | 24.9058 | 133.0547
| 2 | 384 | 0 | 3 | 0.009595 | 20.163 | 247.004
| 2 | 48 | 0 | 3 | 0.032984 | 27.535 | 110.4489
| 2 | 96 | 0 | 3 | 0.024472 | 26.0593 | 105.6322
| 2 | 240 | 0 | 3 | 0.010032 | 21.6739 | 231.804
| 2 | 144 | 0 | 3 | 0.020121 | 24.9058 | 133.0547
| 2 | 144 | 0 | 3 | 0.020121 | 24.9058 | 133.0547
| 2 | 144 | 0 | 3 | 0.020121 | 24.9058 | 133.0547
| 2 | 48 | 0 | 3 | 0.032984 | 27.535 | 110.4489
| 2 | 48 | 0 | 3 | 0.032984 | 27.535 | 110.4489
| 2 | 240 | 0 | 3 | 0.010032 | 21.6739 | 231.804
| 2 | 0 | 0 | 3 | 0.001 | 0 | 0
| 2 | 0 | 0 | 3 | 0.001 | 0 | 0
| 2 | 0 | 0 | 3 | 0.001 | 0 | 0
| 2 | 0 | 0 | 3 | 0.001 | 0 | 0
| 2 | 0 | 0 | 3 | 0.001 | 0 | 0
| 2 | 0 | 0 | 3 | 0.001 | 0 | 0
| 2 | 0 | 0 | 3 | 0.001 | 0 | 0
| 2 | 0 | 0 | 3 | 0.001 | 0 | 0
| 2 | 0 | 0 | 3 | 0.001 | 0 | 0
| 2 | 0 | 0 | 3 | 0.001 | 0 | 0
% wind farm1
| 2 | 0 | 0 | 3 | 1e-05 | 0 | 0
| 2 | 0 | 0 | 3 | 1e-05 | 0 | 0
| 2 | 0 | 0 | 3 | 1e-05 | 0 | 0
| 2 | 0 | 0 | 3 | 1e-05 | 0 | 0
| 2 | 0 | 0 | 3 | 1e-05 | 0 | 0
| 2 | 0 | 0 | 3 | 1e-05 | 0 | 0
| 2 | 0 | 0 | 3 | 1e-05 | 0 | 0
| 2 | 0 | 0 | 3 | 1e-05 | 0 | 0
2 | 0 | 0 | 3 | 1e-05 | 0 | 0
2 | 0 | 0 | 3 | 1e-05 | 0 | 0
2 | 0 | 0 | 3 | 1e-05 | 0 | 0
2 | 0 | 0 | 3 | 1e-05 | 0 | 0
2 | 0 | 0 | 3 | 1e-05 | 0 | 0
2 | 0 | 0 | 3 | 1e-05 | 0 | 0
% windfarm2
| 2 | 0 | 0 | 3 | 0.001 | 0 | 0
| 2 | 0 | 0 | 3 | 0.001 | 0 | 0
| 2 | 0 | 0 | 3 | 0.001 | 0 | 0
| 2 | 0 | 0 | 3 | 0.001 | 0 | 0
| 2 | 0 | 0 | 3 | 0.001 | 0 | 0
| 2 | 0 | 0 | 3 | 0.001 | 0 | 0
| 2 | 0 | 0 | 3 | 0.001 | 0 | 0
| 2 | 0 | 0 | 3 | 0.001 | 0 | 0
2 | 0 | 0 | 3 | 0.001 | 0 | 0
| 2 | 0 | 0 | 3 | 0.001 | 0 | 0
| 2 | 0 | 0 | 3 | 0.001 | 0 | 0
| 2 | 0 | 0 | 3 | 0.001 | 0 | 0
| 2 | 0 | 0 | 3 | 0.001 | 0 | 0
| 2 | 0 | 0 | 3 | 0.001 | 0 | 0
| 2 | 0 | 0 | 3 | 0.001 | 0 | 0
| 2 | 0 | 0 | 3 | 0.001 | 0 | 0
2 | 0 | 0 | 3 | 0.001 | 0 | 0
2 | 0 | 0 | 3 | 0.001 | 0 | 0
2 | 0 | 0 | 3 | 0.001 | 0 | 0
2 | 0 | 0 | 3 | 0.001 | 0 | 0
];
%% area data
% | area | refbus reserveUp reserveDn
mpc.areas = [
| 1 | 1 | 0 | 0;
| 2 | 33 | 0 | 0;
];
load =[
6132
5781.6
5080.8
3504
];
wind data
area 1
1.6 | 3.6 | 14.4 | 14 | 6.4 | 3.6 | 6.8 | 6 | 14 | 13.2 | 8 | 1.6 | 6 | 9.6 | 8.4 | 12.4 | 12.4 | 8.4 | 10.4 | 16 | 18.4 | 11.2 | 6 | 2.8 | 4.4 | 8 | 9.2 | 15.6 | 24 | 35.2 | 41.2 | 34.4 | 20 | 9.2 | 3.2 | 0.8 | 0 | 0 | 0 | 0 | 0 | 0 | 14.4 | 12 | 24 | 34.8 | 44.4 | 38.4 | 27.2 | 10.8 | 11.2 | 31.6 | 46.4 | 68.4 | 72.4 | 73.2 | 74.8 | 76 | 72.8 | 74.4 | 75.6 | 74.8 | 74.8 | 74.4 | 74.4 | 74.8 | 74.8 | 74.4 | 70.8 | 66.4 | 57.6 | 46.4 | 45.6 | 36.8 | 25.6 | 21.2 | 22 | 18.8 | 14 | 9.2 | 4.4 | 2.4 | 1.6 | 0.4 | 28.8 | 25.6 | 6.4 | 2.4 | 6.8 | 4 | 22 | 17.2 | 14 | 11.6 | 8.8 | 10 | 14 | 6.8 | 8.8 | 10 | 15.6 | 31.6 | 40 | 46.4 | 46.8 | 41.2 | 40 | 41.6 | 46 | 60.4 | 64.4 | 72 | 73.6 | 72 | 72 | 70.8 | 69.6 | 65.6 | 64.4 | 69.6 | 66 | 75.2 | 74.8 | 74 | 74.8 | 75.6 | 74.8 | 73.2 | 74.8 | 72.4 | 73.2 | 73.2 | 72.8 | 69.6 | 70.8 | 74 | 73.2 | 72 | 71.6 | 71.6 | 72 | 70 | 72 | 72.8 | 72.8 | 73.2 | 74.4 | 72.4 | 73.6 | 72.8 | 72.8 | 71.2 | 72.4 | 66.8 | 64 | 63.2 | 62.4 | 58 | 66.4 | 65.6 | 52.8 | 50.8 | 44.4 | 38.4 | 32 | 28.8 | 28.4 | 25.6 | 19.6 | 15.6 | 15.6 | 14 | 9.2 | 11.2 | 13.6 | 12 | 7.6 | 8 | 8.8 | 10.4 | 5.6 | 2.4 | 0 | 8.8 | 4.8 | 13.2 | 16 | 9.2 | 5.2 | 8.4 | 7.6 | 6 | 3.2 | 2.8 | 3.6 | 6.4 | 2 | 0 | 8 | 6.8 | 4.4 | 6.8 | 4.4 | 2 | 4.8 | 11.6 | 8.4 | 4.4 | 0 | 0.4 | 0.4 | 0.8 | 2.8 | 4.8 | 1.2 | 0.8 | 6.4 | 4.8 | 5.2 | 6.4 | 10.8 | 15.6 | 21.6 | 24 | 30.8 | 25.2 | 25.6 | 23.2 | 17.6 | 20 | 13.2 | 14.4 | 16.4 | 19.6 | 22.4 | 23.6 | 18.4 | 18 | 20.4 | 25.6 | 48 | 51.6 | 44.8 | 37.2 | 30.8 | 22.8 | 22 | 16 | 11.2 | 5.6 | 0.8 | 0 | 0 | 0 | 0 | 0 | 0 | 9.6 | 45.2 | 29.2 | 28.4 | 32.8 | 43.6 | 36.4 | 29.6 | 27.6 | 22.4 | 10.4 | 5.6 | 3.2 | 2.4 | 15.2 | 9.2 | 7.6 | 6.4 | 6 | 10.8 | 9.2 | 5.6 | 13.6 | 17.2 | 16.8 | 17.6 | 23.2 | 28.4 | 37.6 | 40.4 | 47.2 | 56.4 | 50 | 60 | 63.2 | 64.8 | 66.4 | 53.6 | 47.2 | 51.2 | 48.4 | 39.2 | 32.4 | 34.8 | 25.6 | 22 | 19.2 | 16 | 7.2 | 4.4 | 4 | 12.4 | 5.2 | 2.8 | 3.2 | 8.8 | 8.8 | 5.6 | 4.8 | 6.4 | 4.4 | 4.8 | 4.8 | 3.2 | 11.2 | 26.4 | 54.4 | 73.2 | 74 | 74 | 72.8 | 70.4 | 67.6 | 52.4 | 33.2 | 29.6 | 20.8 | 10.4 | 15.2 | 16 | 8.4 | 2.4 | 1.6 | 14.8 | 19.2 | 6 | 8.8 | 6.4 | 3.6 | 8 | 10 | 5.6 | 6.8 | 6.8 | 15.6 | 19.6 | 25.6 | 15.2 | 12.4 | 8.4 | 10 | 10 | 20.4 | 22.8 | 38 | 37.2 | 42.8 | 49.2 | 36.4 | 20 | 10.4 | 12.4 | 14.4 | 13.2 | 16.4 | 16.4 | 14.4 | 18.4 | 13.2 | 14.8 | 12.4 | 8.8 | 9.6 | 14 | 21.6 | 25.6 | 28 | 20.4 | 18.8 | 22.4 | 20 | 21.2 | 20.4 | 24 | 25.6 | 28 | 25.2 | 28.8 | 34 | 29.2 | 48.4 | 47.6 | 27.6 | 25.2 | 44 | 60.4 | 68.8 | 71.2 | 68.8 | 69.6 | 70 | 72.4 | 68 | 64 | 67.6 | 66.8 | 61.2 | 57.2 | 57.2 | 51.6 | 44 | 40.4 | 43.6 | 61.6 | 63.6 | 69.6 | 64 | 46.8 | 37.2 | 33.6 | 31.6 | 28 | 31.6 | 33.6 | 34.8 | 36 | 28.8 | 24.8 | 28 | 24 | 23.6 | 21.6 | 14.4 | 12 | 10.4 | 14 | 15.6 | 17.6 | 16.4 | 28 | 28.8 | 22 | 14.8 | 11.6 | 12 | 6.4 | 8.8 | 40.8 | 22 | 13.6 | 17.2 | 21.2 | 17.6 | 12.8 | 8.8 | 5.2 | 2.8 | 7.2 | 12.4 | 8.8 | 6.4 | 14.4 | 21.2 | 10.8 | 18 | 9.2 | 4.4 | 38.8 | 38.4 | 28.8 | 27.2 | 22 | 28.4 | 33.6 | 42 | 47.6 | 56.4 | 48.4 | 56 | 68 | 70.8 | 72 | 72 | 72.4 | 72.8 | 73.2 | 73.2 | 73.2 | 73.6 | 73.6 | 73.2 | 70.8 | 64.4 | 66.8 | 67.6 | 66 | 68.8 | 66.8 | 51.2 | 66.4 | 71.2 | 72 | 72 | 71.6 | 70 | 72 | 72 | 70.8 | 65.6 | 68.4 | 65.2 | 69.6 | 71.6 | 70 | 66.8 | 70 | 61.2 | 35.2 | 32.8 | 26 | 19.6 | 21.2 | 28.4 | 27.2 | 19.6 | 9.2 | 11.6 | 8.4 | 11.6 | 8 | 6 | 5.6 | 1.2 | 9.6 | 14 | 11.2 | 8.8 | 8.4 | 14 | 18 | 18.4 | 22.4 | 25.2 | 24 | 38.8 | 44 | 30 | 27.6 | 26.4 | 26.8 | 26.8 | 31.6 | 35.2 | 33.2 | 29.6 | 23.6 | 15.2 | 12.8 | 14 | 15.2 | 24 | 14 | 12.4 | 19.2 | 24.4 | 22 | 10.4 | 6.4 | 7.6 | 10.4 | 13.2 | 5.2 | 1.6 | 0 | 16.4 | 12 | 17.2 | 17.6 | 9.2 | 6.8 | 13.6 | 21.6 | 22.8 | 20 | 22 | 43.6 | 37.6 | 31.2 | 37.2 | 45.2 | 55.2 | 44.8 | 32 | 21.2 | 26.4 | 20.4 | 24.4 | 32 | 48.4 | 56.8 | 59.6 | 58 | 56.4 | 62.4 | 58.8 | 38 | 29.2 | 32 | 26.4 | 28 | 26.8 | 23.6 | 23.2 | 20.4 | 20 | 23.6 | 21.6 | 11.2 | 13.6 | 9.2 | 0.4 | 0 | 0.4 | 0.8 | 4.8 | 7.6 | 25.2 | 27.2 | 64.4 | 58.8 | 53.6 | 66 | 64.8 | 45.2 | 33.6 | 24 | 19.6 | 17.2 | 7.6 | 6.4 | 6.8 | 17.6 | 23.2 | 22 | 19.6 | 15.6 | 10.8 | 7.6 | 12 | 20.8 | 18.8 | 21.6 | 32 | 52.4 | 64.8 | 70 | 70.4 | 70.4 | 70.8 | 72.4 | 73.2 | 72.4 | 69.6 | 67.2 | 65.2 | 70 | 66.4 | 73.6 | 67.6 | 61.6 | 57.6 | 47.6 | 40 | 34.8 | 27.2 | 30 | 34 | 37.2 | 35.2 | 40.8 | 49.6 | 40 | 36.8 | 37.2 | 41.2 | 34.8 | 32.4 | 39.6 | 41.6 | 39.6 | 36.4 | 41.2 | 54.4 | 46.8 | 53.2 | 48.4 | 55.2 | 59.2 | 55.2 | 46.4 | 52.4 | 47.2 | 57.2 | 66 | 64.4 | 66 | 60 | 56 | 42.8 | 42.4 | 38 | 32 | 34.8 | 46.4 | 45.6 | 34.4 | 30.4 | 23.6 | 18 | 13.6 | 9.2 | 8.4 | 6.4 | 3.6 | 3.2 | 6.4 | 6.4 | 4.8 | 4.8 | 3.6 | 3.2 | 3.6 | 17.6 | 14.8 | 16.4 | 19.6 | 17.6 | 13.6 | 13.6 | 11.6 | 11.2 | 8.4 | 6.4 | 7.6 | 7.6 | 6 | 5.6 | 5.6 | 6.4 | 6.8 | 6 | 6 | 5.2 | 5.6 | 6.8 | 13.2 | 10.8 | 8 | 6.4 | 6 | 4.4 | 4.4 | 4.8 | 4 | 4 | 4 | 4 | 4 | 4 | 4.4 | 4.4 | 9.2 | 8 | 6.4 | 6.8 | 4 | 1.2 | 1.6 | 1.6 | 1.6 | 0.4 | 0 | 0 | 0 | 0 | 0 | 0 | 0.8 | 5.6 | 19.6 | 24.8 | 30.8 | 44.8 | 42 | 40.4 | 43.2 | 43.6 | 52.4 | 42.8 | 42.8 | 41.6 | 51.2 | 42.8 | 44 | 44.4 | 31.2 | 32.4 | 33.6 | 34 | 42.4 | 46 | 48.8 | 47.6 | 47.2 | 49.2 | 52 | 48 | 41.6 | 36.8 | 31.6 | 28 | 30.4 | 19.2 | 33.6 | 31.6 | 13.2 | 11.6 | 8.4 | 5.6 | 3.2 | 0.8 | 0.8 | 0.8 | 4 | 10.8 | 21.2 | 18.8 | 14.8 | 16 | 14.4 | 19.6 | 23.2 | 14.8 | 9.6 | 6 | 1.2 | 1.2 | 1.2 | 1.2 | 1.2 | 1.2 | 1.2 | 1.2 | 1.2 | 1.2 | 1.2 | 1.2 | 1.2 | 1.2 | 1.2 | 1.2 | 2.8 | 2.8 | 1.6 | 1.2 | 1.6 | 1.6 | 1.2 | 1.2 | 2 | 2.8 | 3.6 | 4.4 | 1.2 | 1.2 | 4.8 | 5.2 | 4 | 2.8 | 3.2 | 5.6 | 12.8 | 40.4 | 66 | 68.4 | 68 | 70 | 66.8 | 62.4 | 57.6 | 56.4 | 46.4 | 35.2 | 21.2 | 18 | 11.6 | 6.8 | 3.6 | 0 | 0 | 0.4 | 2.4 | 4.8 | 4.8 | 18.4 | 29.6 | 47.2 | 40 | 48 | 54.8 | 54.4 | 62.4 | 69.2 | 70.8 | 70.8 | 71.2 | 75.6 | 73.6 | 73.6 | 72 | 71.2 | 72.8 | 68.8 | 61.2 | 58 | 63.2 | 68 | 68.8 | 68 | 66.4 | 71.6 | 68.4 | 66.4 | 62.4 | 53.6 | 42.4 | 28.4 | 44 | 59.2 | 57.2 | 59.2 | 63.6 | 63.6 | 62 | 62.8 | 68.8 | 71.2 | 61.6 | 49.2 | 45.6 | 46.4 | 38.4 | 31.2 | 34 | 36 | 29.6 | 27.6 | 23.6 | 24.4 | 27.6 | 28 | 24 | 22.4 | 18 | 16.4 | 13.2 | 13.2 | 10.8 | 12.8 | 9.6 | 13.6 | 10 | 10.8 | 11.6 | 12 | 6.4 | 3.6 | 2 | 1.6 | 2 | 2.4 | 2.4 | 5.6 | 6 | 4 | 1.6 | 1.2 | 1.2 | 1.2 | 2 | 1.6 | 4.4 | 7.6 | 5.2 | 2 | 2.4 | 4 | 8.4 | 57.2 | 60 | 58.4 | 48 | 53.2 | 59.6 | 63.2 | 54 | 49.6 | 41.6 | 23.2 | 10 | 3.2 | 3.6 | 2.8 | 4.8 | 8.4 | 7.2 | 22.8 | 33.6 | 50.8 | 60.8 | 67.2 | 68 | 68.8 | 68.8 | 68.8 | 68.4 | 69.2 | 70 | 68 | 66.8 | 68 | 72.8 | 72.4 | 68.8 | 72 | 71.6 | 68.8 | 68.8 | 66.4 | 67.6 | 70 | 69.2 | 66.8 | 70 | 65.2 | 63.2 | 60.4 | 58.8 | 60 | 66 | 59.2 | 47.6 | 34 | 29.6 | 32.4 | 40.8 | 44.4 | 44.8 | 43.2 | 44.4 | 46 | 51.2 | 36.8 | 28.8 | 16.8 | 14 | 16 | 15.6 | 10.4 | 6.4 | 4.4 | 6.4 | 12 | 21.6 | 32 | 50.4 | 35.6 | 12.8 | 13.2 | 19.6 | 14 | 10.8 | 8.4 | 5.6 | 3.2 | 7.2 | 6.4 | 2.8 | 2.8 | 4.4 | 7.2 | 9.6 | 24.4 | 22.8 | 16.4 | 9.6 | 9.2 | 12 | 12 | 12.4 | 11.6 | 11.2 | 12.8 | 15.2 | 18 | 15.6 | 15.2 | 18.8 | 18.4 | 16.4 | 15.6 | 14 | 19.6 | 31.2 | 32.8 | 29.6 | 33.6 | 33.6 | 35.6 | 36.8 | 48 | 51.2 | 52.4 | 61.2 | 54.8 | 43.2 | 38 | 33.6 | 38.8 | 25.2 | 16.8 | 13.6 | 10 | 18 | 16.4 | 6 | 3.6 | 0.8 | 1.6 | 3.2 | 4.4 | 16 | 33.6 | 23.6 | 14.8 | 12 | 16 | 20.8 | 24.8 | 27.6 | 27.6 | 26.4 | 22.8 | 23.2 | 26.4 | 46 | 59.2 | 59.6 | 59.2 | 64 | 64.4 | 66.4 | 67.6 | 66.4 | 64 | 64 | 63.6 | 65.6 | 66.4 | 53.6 | 26 | 12 | 8 | 6.4 | 7.2 | 5.6 | 3.6 | 2.4 | 2 | 1.6 | 4 | 15.2 | 22.8 | 21.6 | 16 | 16 | 13.2 | 14.4 | 14.8 | 21.6 | 34.4 | 50.8 | 62 | 70 | 72.8 | 72.8 | 64.4 | 53.6 | 47.2 | 51.6 | 51.2 | 55.2 | 52.8 | 54.4 | 42.8 | 31.2 | 28.8 | 32.8 | 42 | 43.6 | 47.2 | 56 | 59.2 | 47.2 | 38 | 28.8 | 18.8 | 12 | 10.8 | 23.2 | 30.4 | 28.8 | 25.2 | 28.8 | 33.6 | 36.4 | 41.6 | 33.2 | 35.6 | 32 | 31.2 | 32.4 | 29.6 | 27.2 | 28.8 | 17.2 | 9.2 | 7.2 | 24.8 | 31.2 | 22 | 34 | 23.6 | 11.2 | 5.2 | 2 | 1.2 | 1.2 | 1.2 | 2 | 3.2 | 2.8 | 2 | 2.8 | 3.2 | 1.2 | 0.8 | 0.4 | 2 | 5.2 | 4.4 | 5.6 | 9.2 | 8 | 8 | 2.4 | 2.4 | 5.2 | 4.4 | 4.8 | 2.4 | 1.2 | 2 | 3.6 | 2.4 | 0.8 | 0.4 | 0 | 0.4 | 2 | 2.8 | 3.2 | 7.2 | 10.8 | 11.6 | 11.6 | 7.6 | 6.8 | 11.6 | 21.2 | 10 | 4.4 | 6.4 | 9.2 | 6.4 | 4.4 | 4.4 | 4 | 2 | 0.4 | 0 | 0 | 0 | 0 | 0 | 0 | 0 | 0 | 0 | 0 | 0 | 0 | 0 | 0 | 0 | 0.4 | 1.6 | 1.6 | 0 | 0 | 0 | 0 | 0 | 0 | 0.4 | 0.4 | 2 | 2.8 | 2.8 | 0.4 | 0 | 0 | 0 | 0 | 0 | 0 | 0 | 0 | 0.8 | 2.4 | 2.4 | 15.6 | 18.8 | 25.6 | 29.6 | 30 | 32.8 | 32 | 29.6 | 32.8 | 27.2 | 18.8 | 15.6 | 11.2 | 6 | 4.8 | 2.8 | 2.4 | 1.6 | 2 | 4.8 | 9.2 | 18.8 | 26.4 | 30 | 32.8 | 19.2 | 13.2 | 12.8 | 10 | 16.8 | 19.6 | 21.6 | 15.2 | 12.8 | 13.2 | 8.8 | 8.8 | 8.8 | 9.2 | 7.6 | 6.4 | 8.4 | 10.4 | 17.2 | 36.8 | 47.2 | 52 | 44.8 | 34 | 29.6 | 32 | 38.8 | 49.2 | 45.2 | 47.2 | 52 | 47.2 | 43.2 | 44.8 | 45.6 | 46.8 | 38.4 | 24 | 9.6 | 9.2 | 9.2 | 11.2 | 15.6 | 25.2 | 28.8 | 28.4 | 37.2 | 30.4 | 16.4 | 16.8 | 17.6 | 23.2 | 21.6 | 11.6 | 2.4 | 0 | 0 | 0 | 0 | 0 | 0 | 0 | 0 | 0.4 | 5.2 | 11.6 | 20 | 19.6 | 11.2 | 7.6 | 6.8 | 12.4 | 14.8 | 14.4 | 25.6 | 33.6 | 36.4 | 34.8 | 16.8 | 8.4 | 6.4 | 0.4 | 0 | 4.4 | 6.4 | 16.4 | 11.6 | 14 | 15.6 | 32.4 | 26.8 | 21.6 | 6 | 4.4 | 0 | 0.4 | 19.6 | 13.6 | 16.4 | 25.6 | 34.8 | 38 | 38 | 42.8 | 32.4 | 32.4 | 26 | 14 | 8.4 | 4.4 | 2.8 | 3.6 | 4 | 6.8 | 6.4 | 7.2 | 6.8 | 4 | 2 | 3.2 | 5.6 | 12.8 | 14 | 7.6 | 8.8 | 11.6 | 15.6 | 17.6 | 12.8 | 7.2 | 6.8 | 10 | 7.6 | 4.8 | 3.2 | 1.2 | 1.2 | 4.8 | 5.2 | 12.8 | 12.8 | 12.4 | 12.8 | 17.2 | 33.6 | 22.8 | 17.2 | 22.4 | 16.4 | 11.2 | 7.2 | 3.2 | 4.4 | 5.6 | 11.2 | 15.6 | 17.2 | 18.4 | 20.8 | 19.6 | 16.8 | 18.8 | 28.4 | 36.8 | 43.6 | 53.2 | 62.8 | 61.2 | 48.4 | 33.6 | 40 | 51.2 | 67.2 | 72.4 | 72.8 | 72.4 | 69.2 | 70 | 72.8 | 72.8 | 71.2 | 70.8 | 68.4 | 58.8 | 42.4 | 18.4 | 2.8 | 0 | 0 | 0 | 0 | 0 | 0 | 0 | 0 | 0 | 0 | 0 | 0 | 0 | 0 | 0 | 0 | 0 | 0 | 0 | 0 | 0 | 3.6 | 11.2 | 17.2 | 15.2 | 12.8 | 11.2 | 4 | 0.8 | 0 | 1.2 | 7.2 | 7.2 | 0.4 | 0 | 13.2 | 26 | 46.8 | 63.6 | 54.8 | 51.6 | 51.2 | 57.6 | 50.4 | 34.8 | 31.2 | 25.2 | 23.6 | 36.4 | 31.6 | 37.6 | 38.8 | 28 | 20 | 18 | 18.8 | 16.4 | 12.8 | 11.2 | 12.8 | 10.8 | 8.8 | 4.8 | 4.8 | 4.4 | 4.4 | 4.8 | 4.8 | 5.2 | 5.2 | 5.2 | 5.6 | 6.8 | 6.8 | 6.8 | 8 | 7.6 | 8 | 7.6 | 8.8 | 11.2 | 12 | 11.6 | 12.8 | 11.2 | 10 | 7.2 | 6.8 | 7.2 | 9.6 | 9.2 | 8 | 8.4 | 8 | 7.2 | 7.6 | 10.8 | 28 | 35.6 | 45.6 | 57.2 | 54.4 | 65.6 | 67.6 | 70.4 | 71.2 | 73.6 | 74 | 75.2 | 73.6 | 73.2 | 72.8 | 72 | 72 | 75.2 | 72.4 | 72.8 | 71.2 | 61.6 | 72.4 | 72 | 70.8 | 73.2 | 73.6 | 74.8 | 66.4 | 64 | 55.2 | 53.2 | 44 | 29.2 | 52.8 | 64 | 65.6 | 64.8 | 67.2 | 62 | 56.4 | 52 | 54.4 | 49.2 | 41.2 | 39.6 | 40 | 30.8 | 36 | 32.8 | 27.2 | 21.2 | 22 | 24.8 | 20.4 | 17.6 | 11.2 | 9.2 | 4.8 | 0.4 | 3.2 | 5.6 | 7.2 | 1.6 | 0 | 0 | 6 | 6.8 | 4 | 3.2 | 1.2 | 1.2 | 0.4 | 0.8 | 1.6 | 4 | 3.6 | 4 | 5.2 | 4.4 | 4.8 | 8.4 | 12.8 | 17.2 | 20 | 24 | 34 | 50 | 58 | 48.8 | 38 | 38.8 | 55.2 | 52.4 | 49.6 | 45.6 | 40.8 | 56.4 | 65.2 | 69.2 | 68.4 | 71.2 | 68.4 | 63.2 | 70 | 72.8 | 72.8 | 71.2 | 72.8 | 70.4 | 72 | 72.4 | 73.2 | 73.2 | 71.6 | 70.8 | 70 | 70.8 | 70.8 | 70.8 | 70.8 | 70 | 72 | 66 | 58 | 46.4 | 34 | 22 | 11.2 | 7.6 | 3.6 | 0 | 0 | 0 | 0.4 | 1.6 | 2.4 | 2 | 2.4 | 2.4 | 2 | 2 | 3.2 | 2 | 3.2 | 7.2 | 12 | 10.4 | 6.8 | 5.6 | 5.2 | 6.4 | 6.8 | 6.8 | 9.6 | 6 | 4.4 | 6.4 | 5.2 | 2.8 | 3.6 | 6.8 | 12 | 10.4 | 12 | 10 | 13.6 | 21.6 | 24.8 | 26.8 | 29.6 | 31.6 | 33.6 | 36.8 | 40.8 | 44.4 | 49.6 | 48.4 | 41.6 | 36.4 | 33.2 | 34.8 | 34 | 29.2 | 30 | 20.8 | 13.6 | 10.8 | 8.4 | 7.2 | 8 | 14.8 | 21.6 | 24 | 34.4 | 28.8 | 31.2 | 32.4 | 27.6 | 23.2 | 32.8 | 23.6 | 15.2 | 9.6 | 5.2 | 9.2 | 14 | 18.4 | 28.4 | 34.4 | 28.4 | 29.6 | 32 | 33.6 | 34.8 | 40 | 42.4 | 21.6 | 13.2 | 10.8 | 6.8 | 6 | 4.4 | 1.2 | 0.4 | 0 | 2.8 | 5.2 | 7.2 | 22 | 24 | 26 | 34.8 | 30.4 | 32 | 35.6 | 40 | 61.2 | 70 | 71.2 | 69.6 | 72.8 | 73.2 | 71.6 | 72.4 | 70.8 | 70.8 | 72.4 | 70.8 | 70.8 | 70.4 | 70.8 | 72 | 71.6 | 72.4 | 73.2 | 72.8 | 71.2 | 70.8 | 65.2 | 65.6 | 66.4 | 65.6 | 67.6 | 62.4 | 64 | 62.8 | 58 | 53.6 | 55.6 | 54.4 | 48.8 | 34.8 | 22 | 12.8 | 18.8 | 22 | 15.6 | 10 | 4 | 2 | 0.8 | 0 | 0 | 1.2 | 0.4 | 0.8 | 2 | 2.8 | 14.8 | 14.8 | 10.8 | 7.2 | 8 | 12 | 13.2 | 18.4 | 22 | 23.6 | 19.2 | 27.2 | 40.4 | 59.2 | 64 | 65.2 | 66 | 66.8 | 62.4 | 62.8 | 65.2 | 65.2 | 67.2 | 68 | 67.2 | 28.8 | 8.8 | 44.4 | 44.8 | 20.8 | 18.8 | 15.6 | 7.2 | 3.2 | 0.4 | 0 | 0 | 0 | 0.4 | 0.4 | 0.4 | 0.8 | 0.8 | 0.8 | 1.6 | 2.4 | 4.4 | 4.4 | 4.4 | 2 | 2.4 | 0 | 0 | 5.2 | 7.6 | 4.8 | 6 | 18.8 | 22 | 21.2 | 25.2 | 22.4 | 18.4 | 11.2 | 5.2 | 4 | 4 | 7.6 | 13.2 | 20.8 | 24.4 | 30 | 31.2 | 36
63.2 | 53.6 | 39.2 | 34.8 | 24.8 | 24.8 | 22.8 | 10.4 | 2 | 0 | 0.8 | 8 | 20 | 20.4 | 15.2 | 16.8 | 8.4 | 4 | 4 | 5.6 | 14 | 26.8 | 37.6 | 43.2 | 44.8 | 53.6 | 61.2 | 57.2 | 53.6 | 44.4 | 23.6 | 23.6 | 34.4 | 54 | 63.2 | 65.2 | 42 | 30.8 | 25.2 | 17.6 | 14 | 12 | 16 | 13.2 | 10.4 | 10.8 | 18.4 | 48.8 | 72 | 73.2 | 50 | 35.2 | 39.2 | 18.8 | 14.4 | 9.6 | 27.6 | 52.8 | 74.4 | 73.6 | 74.4 | 72.8 | 72.4 | 72.4 | 72 | 71.2 | 71.6 | 70 | 63.2 | 52.8 | 40.8 | 42.8 | 47.2 | 50 | 57.2 | 62.8 | 54.4 | 55.2 | 48 | 33.2 | 17.6 | 10.4 | 3.2 | 4 | 11.6 | 3.2 | 0 | 0 | 0.8 | 2.8 | 2.8 | 7.6 | 5.2 | 8.4 | 10 | 15.2 | 10.4 | 7.6 | 6.8 | 4.8 | 4.4 | 7.2 | 6 | 2.8 | 0.8 | 0 | 0 | 0 | 5.6 | 6.8 | 0.4 | 0.8 | 26 | 47.6 | 52.4 | 45.2 | 42.4 | 32 | 30.8 | 41.6 | 25.6 | 16.4 | 19.6 | 18.4 | 21.6 | 56.4 | 57.6 | 60.4 | 62 | 66 | 68.4 | 70 | 69.6 | 68 | 71.6 | 67.6 | 67.6 | 72.4 | 72.8 | 74 | 73.2 | 71.6 | 72.4 | 73.2 | 72 | 70.8 | 70.4 | 70.4 | 69.6 | 70.4 | 71.6 | 69.2 | 70.4 | 73.2 | 73.2 | 73.2 | 71.6 | 73.6 | 70.8 | 72 | 71.6 | 65.6 | 56 | 60 | 58.4 | 58.8 | 65.2 | 68.8 | 64.4 | 56.8 | 53.6 | 54.8 | 51.6 | 60.8 | 62.4 | 63.2 | 64 | 68 | 62.4 | 40 | 22.8 | 18 | 25.6 | 9.2 | 13.6 | 26.4 | 20.4 | 16 | 11.6 | 9.2 | 8.4 | 14.4 | 8.4 | 25.2 | 13.6 | 7.6 | 10.4 | 17.2 | 19.2 | 17.6 | 16 | 8.8 | 11.6 | 13.6 | 10 | 19.6 | 21.6 | 14.8 | 13.2 | 7.2 | 7.2 | 14.8 | 19.2 | 21.2 | 29.6 | 24.4 | 39.6 | 28.8 | 17.6 | 21.2 | 17.2 | 6.4 | 3.2 | 14.4 | 1.2 | 6.8 | 14.8 | 16 | 11.6 | 11.2 | 12.8 | 23.6 | 35.6 | 45.6 | 58 | 64.8 | 59.6 | 56.4 | 57.6 | 56.8 | 58 | 63.2 | 64 | 63.6 | 66 | 70.4 | 69.6 | 70 | 69.6 | 69.6 | 64 | 50 | 24 | 10.4 | 2.4 | 0.4 | 0.4 | 3.6 | 0.4 | 0.4 | 3.6 | 9.6 | 9.6 | 11.6 | 23.6 | 44.4 | 56.8 | 54.8 | 35.2 | 19.2 | 10.8 | 5.6 | 0.4 | 0 | 1.2 | 5.6 | 4.8 | 1.2 | 4 | 1.2 | 9.6 | 22.8 | 29.2 | 22 | 36.4 | 38.4 | 40.8 | 37.6 | 29.6 | 22 | 44.8 | 65.2 | 69.2 | 68.8 | 68 | 70 | 71.2 | 71.6 | 60.8 | 56.8 | 56 | 50.8 | 44 | 35.6 | 43.6 | 28 | 21.6 | 15.6 | 5.2 | 1.6 | 2 | 1.2 | 0.8 | 5.2 | 13.6 | 15.6 | 17.6 | 14 | 14 | 13.2 | 6 | 2.4 | 1.6 | 11.2 | 12.4 | 6 | 14.4 | 45.6 | 62.4 | 69.6 | 69.2 | 70.4 | 63.6 | 48.4 | 42.8 | 52.8 | 52.4 | 48.8 | 39.6 | 27.6 | 25.6 | 23.6 | 29.6 | 34.4 | 33.6 | 26.8 | 19.2 | 17.2 | 17.6 | 26 | 21.6 | 14.8 | 8.4 | 11.2 | 14.4 | 12 | 8.4 | 10.4 | 14.4 | 13.2 | 20 | 12.8 | 4.8 | 19.2 | 25.2 | 20.8 | 18.4 | 8.4 | 9.6 | 6 | 5.2 | 5.6 | 0.8 | 0.4 | 24.4 | 20.4 | 22 | 15.6 | 19.2 | 12.4 | 2.4 | 10.4 | 6 | 8 | 10 | 34.8 | 28.8 | 36.8 | 25.6 | 28 | 17.2 | 18.4 | 32 | 33.2 | 41.6 | 35.2 | 32.4 | 36.8 | 40.8 | 54.8 | 54 | 44.4 | 42.4 | 43.2 | 46.8 | 53.6 | 47.2 | 52.8 | 59.6 | 59.2 | 56 | 71.6 | 72.4 | 73.6 | 74.8 | 75.2 | 76.4 | 71.6 | 72 | 73.6 | 74 | 74 | 73.2 | 73.6 | 72.4 | 72 | 69.6 | 65.2 | 57.6 | 60.4 | 58.8 | 47.2 | 34 | 25.6 | 29.6 | 37.2 | 36.4 | 52.8 | 46 | 43.2 | 44.8 | 52.8 | 48 | 47.6 | 59.6 | 54.8 | 42.4 | 34 | 24 | 26.4 | 16.8 | 20.4 | 27.6 | 36.4 | 32.8 | 32 | 28 | 35.6 | 29.6 | 20.8 | 18.4 | 21.2 | 28.8 | 19.6 | 14.4 | 13.2 | 13.6 | 17.6 | 25.2 | 35.6 | 22 | 6.8 | 5.6 | 22 | 5.2 | 20.4 | 4 | 0 | 16 | 10.4 | 1.2 | 12 | 6.8 | 8 | 8.4 | 28.8 | 57.6 | 45.6 | 55.2 | 65.6 | 67.6 | 74.4 | 72.8 | 72.8 | 73.6 | 73.6 | 72 | 72 | 74.4 | 74.4 | 73.6 | 73.6 | 72.8 | 73.2 | 73.6 | 74.4 | 74.8 | 72.4 | 69.6 | 72.8 | 72.8 | 70.8 | 72.4 | 74.4 | 74.4 | 73.2 | 72.4 | 74 | 76.4 | 75.6 | 72 | 71.6 | 72.8 | 73.6 | 72.4 | 74.4 | 73.2 | 71.6 | 71.2 | 72.4 | 74 | 73.2 | 69.6 | 63.6 | 58.8 | 32 | 18.8 | 8 | 5.2 | 11.6 | 3.6 | 21.6 | 12 | 4 | 0 | 0.4 | 28.8 | 0 | 23.6 | 10.8 | 7.2 | 1.6 | 13.6 | 18 | 14 | 13.6 | 14 | 23.2 | 17.2 | 19.2 | 21.6 | 28.4 | 21.2 | 33.2 | 24 | 22 | 24 | 14.4 | 8.4 | 8.8 | 6 | 24.4 | 16.4 | 52.4 | 52.8 | 53.6 | 51.2 | 54 | 53.6 | 49.2 | 43.2 | 40.4 | 33.6 | 29.2 | 18.4 | 16 | 12 | 7.6 | 7.2 | 5.2 | 0.4 | 0 | 8.4 | 7.6 | 0 | 18.8 | 14.4 | 17.2 | 20.8 | 29.2 | 32.4 | 29.6 | 38.8 | 48.4 | 47.2 | 53.2 | 58.8 | 59.6 | 68.8 | 73.6 | 74 | 72.8 | 66.4 | 69.6 | 69.2 | 70.8 | 70 | 69.2 | 75.6 | 75.2 | 75.2 | 74.8 | 75.2 | 72 | 70.4 | 70 | 70.4 | 72.8 | 74.8 | 71.2 | 66.4 | 57.6 | 61.6 | 63.2 | 71.2 | 73.6 | 74.4 | 74.8 | 71.6 | 67.6 | 69.6 | 66 | 57.6 | 51.2 | 42.4 | 43.2 | 36 | 47.6 | 42 | 34.8 | 26.4 | 29.2 | 53.6 | 53.2 | 55.6 | 48.8 | 36.4 | 40.8 | 56.4 | 59.2 | 57.6 | 62.8 | 46 | 38 | 38.4 | 45.6 | 54.4 | 48.8 | 55.6 | 55.2 | 58.4 | 65.2 | 70 | 70.8 | 72.4 | 74.4 | 74.4 | 74.4 | 74.4 | 71.6 | 68.4 | 70.4 | 71.6 | 70.8 | 63.6 | 63.2 | 68 | 66.4 | 65.6 | 48 | 38 | 38.8 | 38 | 40 | 42.4 | 44.8 | 54.8 | 54.4 | 59.2 | 54.4 | 54 | 56.4 | 58 | 56.4 | 54.8 | 35.6 | 34.8 | 35.6 | 60.8 | 47.6 | 54.4 | 59.2 | 67.6 | 67.2 | 66 | 54.8 | 54 | 55.2 | 66 | 68.4 | 68 | 68 | 59.6 | 41.6 | 42.4 | 32.8 | 22.8 | 24 | 26.4 | 23.2 | 21.6 | 24 | 13.6 | 12.8 | 13.6 | 12.8 | 18 | 16.4 | 8.8 | 5.2 | 2.4 | 4 | 6 | 0.8 | 0 | 2.8 | 4.8 | 0.4 | 0 | 0 | 3.2 | 1.6 | 4.4 | 6.8 | 7.2 | 7.2 | 2.4 | 8 | 23.2 | 18.4 | 19.2 | 9.6 | 4.8 | 2 | 0 | 6.4 | 10.4 | 12 | 10 | 10.4 | 11.2 | 12 | 11.2 | 11.6 | 12.8 | 17.2 | 21.2 | 21.2 | 19.6 | 17.6 | 12.8 | 15.2 | 22.8 | 28.8 | 22.8 | 12.4 | 14 | 17.6 | 25.2 | 34 | 39.2 | 45.2 | 49.2 | 42 | 37.2 | 39.2 | 31.6 | 25.6 | 16.4 | 16.4 | 17.2 | 16 | 12 | 5.2 | 1.2 | 2.4 | 13.6 | 26 | 34.4 | 55.2 | 69.2 | 67.2 | 59.6 | 45.6 | 46 | 48 | 48.8 | 52.8 | 67.2 | 70 | 68.4 | 63.2 | 56.4 | 60.4 | 65.6 | 68 | 71.2 | 72.4 | 73.2 | 68.4 | 71.2 | 71.6 | 71.2 | 64 | 54.8 | 48.8 | 44.4 | 44.8 | 47.2 | 42.8 | 31.6 | 23.2 | 21.6 | 19.2 | 14.4 | 6.8 | 2.4 | 0.4 | 0 | 0 | 0 | 0.8 | 2.4 | 4.4 | 7.2 | 8.4 | 7.2 | 7.6 | 10.8 | 13.6 | 20.8 | 19.6 | 32.8 | 44.8 | 47.6 | 56 | 55.2 | 52.8 | 59.6 | 54 | 62.4 | 74 | 65.6 | 60 | 60 | 56.8 | 50 | 52.4 | 50.8 | 46.8 | 40.8 | 30.4 | 22.4 | 16.4 | 10.8 | 11.6 | 14.8 | 28.4 | 48.4 | 56 | 58.4 | 52.4 | 35.2 | 34.8 | 23.2 | 18 | 16 | 24.4 | 30 | 36.4 | 33.6 | 38.4 | 37.2 | 36.4 | 26.8 | 19.6 | 12.4 | 12 | 11.6 | 10 | 10.4 | 10.8 | 1.6 | 2 | 4.4 | 6.4 | 9.6 | 16 | 33.6 | 47.2 | 48.4 | 58.4 | 55.2 | 59.6 | 66.8 | 70.4 | 72.8 | 73.2 | 74.4 | 76 | 76.4 | 75.2 | 72 | 75.2 | 74 | 72.4 | 72.8 | 72.8 | 72.8 | 76 | 74.4 | 73.2 | 72.8 | 72.4 | 72.4 | 72.4 | 75.2 | 75.2 | 72.8 | 72.8 | 75.2 | 73.2 | 72 | 70.8 | 72.8 | 72.8 | 72.8 | 73.2 | 74 | 74 | 72.8 | 72 | 72.8 | 69.2 | 68.8 | 70 | 67.2 | 60.8 | 47.2 | 41.6 | 35.6 | 47.2 | 36 | 45.6 | 41.2 | 30 | 33.2 | 38 | 37.6 | 36.8 | 41.6 | 42.8 | 40.8 | 24.8 | 15.2 | 16.4 | 18 | 16 | 24 | 32 | 16.8 | 6.8 | 4 | 2 | 0 | 0 | 0 | 0 | 0 | 11.2 | 14.4 | 8.4 | 5.2 | 2.8 | 0.4 | 0 | 0 | 0 | 0 | 0.8 | 0 | 0 | 0.8 | 0.8 | 0 | 0 | 2 | 5.2 | 10.4 | 15.6 | 15.2 | 16.4 | 8.4 | 7.2 | 6.8 | 4 | 3.6 | 11.2 | 12.4 | 20.4 | 38.4 | 61.2 | 67.6 | 72.8 | 75.2 | 75.6 | 74.4 | 73.2 | 72.8 | 74.4 | 72.4 | 73.6 | 74.4 | 73.6 | 72 | 74 | 75.6 | 74.8 | 73.6 | 73.6 | 71.6 | 70 | 71.2 | 72.8 | 71.2 | 69.6 | 71.2 | 70.4 | 70.8 | 71.2 | 58 | 51.2 | 58 | 52.4 | 43.2 | 40.8 | 47.6 | 47.6 | 36.4 | 45.2 | 54.8 | 54.8 | 52.4 | 49.2 | 41.6 | 17.6 | 4.8 | 2.4 | 0.4 | 2.4 | 19.2 | 26 | 33.2 | 25.2 | 26.8 | 34.4 | 19.2 | 4.8 | 4 | 0 | 0 | 0 | 0 | 0.8 | 9.6 | 13.2 | 22 | 20 | 14 | 17.2 | 14 | 7.6 | 6.8 | 9.6 | 7.2 | 6.8 | 8.8 | 8.8 | 9.2 | 5.6 | 4.4 | 2.8 | 0 | 0 | 0 | 0 | 0 | 0 | 11.6 | 22.8 | 27.2 | 19.6 | 14 | 12.4 | 17.2 | 26.8 | 38 | 46.8 | 52.4 | 56.4 | 57.6 | 60.8 | 59.6 | 56 | 56 | 62.8 | 59.6 | 63.2 | 53.6 | 21.6 | 16.8 | 14.4 | 12.4 | 12.4 | 6.4 | 9.2 | 12 | 7.6 | 8.4 | 8.8 | 10.8 | 9.2 | 9.2 | 6.4 | 1.2 | 0.8 | 2 | 0.8 | 0 | 6.8 | 18.8 | 36.4 | 41.6 | 52.8 | 63.6 | 67.2 | 72 | 74 | 74.4 | 74.4 | 74.4 | 73.2 | 70.8 | 62.8 | 54 | 55.2 | 50 | 52.4 | 66.8 | 50 | 36.4 | 24.4 | 18.4 | 22 | 28.8 | 32.4 | 28.8 | 23.6 | 14.8 | 17.2 | 14 | 7.6 | 4.4 | 4.4 | 4.4 | 4.4 | 4.4 | 6 | 25.6 | 48.4 | 58 | 54.4 | 46.8 | 40.8 | 33.6 | 28 | 26 | 41.2 | 60.8 | 70 | 74 | 74.4 | 74.8 | 74.8 | 74.8 | 73.6 | 74.8 | 74 | 73.6 | 70.4 | 74 | 74 | 72.4 | 69.6 | 62 | 61.2 | 68 | 66.8 | 65.6 | 65.6 | 62.4 | 63.6 | 61.6 | 62.4 | 68 | 64 | 52.8 | 49.6 | 29.6 | 46 | 63.2 | 56.4 | 42.8 | 35.2 | 36.4 | 41.6 | 46.8 | 37.2 | 21.2 | 10.4 | 17.2 | 20 | 31.6 | 27.6 | 30 | 24 | 24.8 | 22 | 17.6 | 9.6 | 1.2 | 0 | 0 | 0 | 0.4 | 0 | 0 | 0 | 0 | 0 | 0 | 0 | 0 | 1.2 | 3.6 | 9.6 | 14.8 | 16 | 17.2 | 17.6 | 15.6 | 14.4 | 15.2 | 18.4 | 20 | 23.6 | 28.8 | 32 | 29.6 | 36 | 41.6 | 46.8 | 57.2 | 50 | 40 | 56.4 | 69.2 | 68 | 55.6 | 36.4 | 30.8 | 43.2 | 48.4 | 41.2 | 26.4 | 21.2 | 18.4 | 16 | 13.6 | 8.4 | 1.6 | 0.4 | 0.4 | 0.4 | 0.4 | 0.4 | 0.8 | 2 | 2 | 4.4 | 10.4 | 22.4 | 33.2 | 41.2 | 22.8 | 11.2 | 11.2 | 6.4 | 4 | 5.2 | 5.2 | 4 | 0.4 | 0 | 0 | 0 | 0 | 0 | 0 | 0 | 0 | 0 | 0 | 0 | 0 | 0 | 0 | 0 | 0 | 0 | 0 | 0 | 0 | 2 | 5.6 | 10.4 | 5.2 | 4.4 | 4.4 | 5.2 | 7.6 | 4 | 0.8 | 0.4 | 0.8 | 0.8 | 0.8 | 0.8 | 0.8 | 0.8 | 0.4 | 0.4 | 0.4 | 0.4 | 0.4 | 1.6 | 2.8 | 10 | 16.8 | 14.4 | 7.2 | 4.8 | 7.2 | 10.4 | 7.6 | 4.4 | 2.4 | 2 | 2 | 2 | 2 | 2 | 1.6 | 1.6 | 1.6 | 1.6 | 1.6 | 2.4 | 4.4 | 7.6 | 13.2 | 18.4 | 20.8 | 22 | 24 | 29.6 | 39.2 | 54 | 66.4 | 67.6 | 60.8 | 61.2 | 69.2 | 68.8 | 73.2 | 73.6 | 64 | 58.4 | 68 | 71.6 | 72 | 64.4 | 62 | 59.2 | 51.6 | 48.4 | 48.8 | 54.8 | 37.2 | 24 | 26.4 | 20.8 | 18.4 | 23.6 | 17.6 | 9.6 | 4.4 | 1.2 | 0 | 0 | 0.4 | 0.4 | 0.4 | 14.8 | 30 | 19.2 | 12 | 8.8 | 4.4 | 2.8 | 5.6 | 13.6 | 25.6 | 19.2 | 20.8 | 26 | 40.4 | 44.4 | 68 | 74.8 | 71.6 | 36.8 | 18.4 | 32.4 | 45.6 | 29.2 | 34 | 44.8 | 63.2 | 68 | 72.4 | 72 | 66 | 75.6 | 75.6 | 74 | 62.4 | 69.2 | 72 | 73.6 | 69.6 | 63.2 | 54.4 | 36 | 22.4 | 19.6 | 11.6 | 14 | 10.8 | 9.6 | 9.2 | 5.6 | 2.4 | 2.8 | 2.8 | 2.8 | 2.4 | 2 | 0 | 0 | 0 | 0 | 0 | 0.4 | 2 | 2.8 | 4 | 4.8 | 5.6 | 10.8 | 17.2 | 22 | 42.8 | 66.4 | 67.2 | 66.4 | 58.4 | 67.2 | 70 | 70.8 | 68 | 68.8 | 65.2 | 44.8 | 24 | 23.6 | 6.4 | 3.2 | 0.4 | 0 | 0 | 0 | 0 | 0 | 4.8 | 6.4 | 10 | 16 | 31.2 | 42.4 | 44.4 | 51.2 | 51.2 | 52.8 | 62 | 69.2 | 70.4 | 68.8 | 70 | 69.6 | 70 | 72.4 | 70.8 | 70.4 | 69.2 | 58.8 | 53.2 | 58.4 | 53.6 | 43.2 | 38.4 | 44.4 | 45.2 | 30.8 | 15.6 | 11.2 | 13.2 | 13.6 | 11.2 | 5.6 | 7.6 | 4 | 0.8 | 2 | 1.2 | 1.2 | 2 | 2 | 2.4 | 0.4 | 2.4 | 0.8 | 0 | 0 | 0.4 | 3.6 | 0.8 | 0 | 0 | 0.4 | 6 | 20 | 29.6 | 38.8 | 45.2 | 60 | 67.2 | 70 | 71.2 | 71.6 | 66.8 | 70.8 | 72.8 | 71.6 | 70.4 | 62.8 | 58 | 55.6 | 40 | 28.4 | 29.6 | 26 | 28.8 | 25.2 | 23.6 | 22.8 | 19.2 | 15.6 | 14.8 | 14 | 14.8 | 17.6 | 13.6 | 13.2 | 9.2 | 4.8 | 4.8 | 4.8 | 8.8 | 12.4 | 14.8 | 15.2 | 17.6 | 15.6 | 12.8 | 8.4 | 8 | 6.4 | 5.2 | 5.2 | 7.2 | 8.8 | 8 | 7.6 | 9.2 | 12 | 12.8 | 8 | 5.6 | 5.2 | 5.2 | 5.2 | 5.2 | 5.2 | 5.2 | 5.6 | 6.4 | 6 | 5.2 | 8.4 | 11.2 | 15.2 | 22.8 | 34 | 45.2 | 50.8 | 58 | 71.2 | 69.2 | 69.2 | 74 | 74.8 | 75.2 | 75.2 | 75.2 | 75.2 | 73.6 | 63.2 | 64.8 | 69.6 | 68.8 | 70 | 72.8 | 72.8 | 74 | 73.2 | 73.6 | 73.2 | 72.4 | 70.8 | 67.6 | 49.2 | 52 | 54.8 | 55.2 | 52 | 52.4 | 60.8 | 41.2 | 54.4 | 67.6 | 60.8 | 64.8 | 68.8 | 71.6 | 71.2 | 71.6 | 70.4 | 71.2 | 73.6 | 70 | 69.2 | 67.2 | 61.6 | 58 | 52.8 | 43.6 | 48 | 44.4 | 35.2 | 32.4 | 30 | 43.6 | 38.8 | 12.4 | 8 | 12.4 | 22.8 | 19.2 | 14 | 14.4 | 23.6 | 23.6 | 18.8 | 12.8 | 9.6 | 6 | 3.2 | 0.4 | 0.8 | 0.8 | 0.8 | 3.2 | 14.4 | 21.6 | 26 | 22.4 | 18 | 16.8 | 16.8 | 13.6 | 5.6 | 17.6 | 45.6 | 47.6 | 54 | 65.2 | 65.6 | 65.6 | 68 | 67.6 | 68 | 67.6 | 66.8 | 67.2 | 68.4 | 69.6 | 69.2 | 69.6 | 69.6 | 68.4 | 70.8 | 69.6 | 69.6 | 69.2 | 70.8 | 70 | 68.4 | 69.6 | 69.6 | 68.4 | 66.8 | 66 | 65.6 | 64 | 65.2 | 61.6 | 54.4 | 30 | 21.2 | 12.4 | 11.2 | 13.6 | 5.2 | 0.8 | 0 | 0 | 0 | 0 | 0 | 0 | 0.4 | 0 | 0.4 | 2.4 | 3.2 | 6.4 | 24 | 15.6 | 4 | 18.8 | 36 | 29.6 | 39.6 | 33.6 | 39.6 | 44.8 | 44 | 45.2 | 45.6 | 50.8 | 51.6 | 41.6 | 33.6 | 30.8 | 27.2 | 22.8 | 19.6 | 16 | 15.6 | 14.8 | 17.2 | 19.2 | 19.6 | 20.4 | 18.8 | 16 | 12.4 | 12.4 | 14.8 | 12 | 11.2 | 6.4 | 5.2 | 16 | 24 | 32 | 39.6 | 22 | 15.6 | 12.4 | 11.2 | 12 | 10.4 | 10.8 | 11.6 | 14 | 17.2 | 15.2 | 12.4 | 8.8 | 7.6 | 7.6 | 11.6 | 19.6 | 22 | 26.8 | 22.4 | 30.8 | 38.8 | 36.8 | 34.8 | 32.4 | 26.4 | 15.6 | 12.4 | 14.4 | 13.6 | 18.8 | 23.6 | 19.6 | 15.2 | 14 | 12 | 8.4 | 8.4 | 12.8 | 22 | 26 | 28 | 36 | 66 | 72 | 70 | 60 | 44.8 | 68 | 69.6 | 68 | 67.6 | 68.4 | 68.8 | 69.6 | 69.6 | 69.6 | 69.6 | 69.6 | 68.8 | 65.6 | 66.8 | 60 | 52 | 56.4 | 66.8 | 41.6 | 61.6 | 72.8 | 73.2 | 73.2 | 72 | 65.2 | 67.6 | 72.4 | 71.6 | 69.6 | 68.4 | 62 | 60 | 54.8 | 50.4 | 47.2 | 46.8 | 50 | 53.6 | 37.6 | 48.8 | 58 | 49.6 | 35.6 | 24.8 | 32.8 | 27.2 | 19.2 | 16.8 | 15.6 | 21.2 | 32.8 | 35.6 | 23.6 | 7.6 | 4 | 2.4 | 5.2 | 8.4 | 0.8 | 0 | 0 | 2.4 | 4 | 15.6 | 35.2 | 51.2 | 59.6 | 62.8 | 66 | 66.8 | 70 | 72 | 72 | 68.4 | 68 | 67.2 | 70 | 70.4 | 70.8 | 68.4 | 20.4 | 3.2 | 0 | 0 | 0.4 | 2.4 | 2.8 | 0 | 0 | 1.2 | 2.8 | 4.8 | 2.8 | 1.2 | 3.6 | 4.4 | 0.8 | 1.2 | 1.6 | 1.6 | 2 | 8.8 | 19.2 | 24.4 | 21.6 | 24 | 26 | 26.4 | 19.6 | 24.8 | 33.6 | 39.2 | 49.6 | 46 | 46.4 | 45.6 | 49.6 | 46.4 | 32 | 30.8 | 34.4 | 50.4 | 65.2 | 71.2
58 | 48.8 | 31.6 | 32.8 | 26.4 | 23.6 | 20.8 | 10.4 | 2.4 | 0 | 0 | 0 | 2 | 10.8 | 8 | 11.2 | 8.4 | 8 | 6.8 | 6.4 | 5.2 | 16.8 | 19.2 | 22.8 | 26.8 | 39.2 | 30.8 | 26.8 | 30.4 | 38.8 | 36.4 | 27.6 | 44.4 | 54.8 | 58.8 | 60 | 38 | 28.4 | 23.6 | 16 | 12 | 12 | 16 | 11.6 | 10 | 10.4 | 22.8 | 38.4 | 54.4 | 63.2 | 47.2 | 25.2 | 21.6 | 12.4 | 12 | 20 | 38.8 | 60 | 73.2 | 74.4 | 74.4 | 74.4 | 74.4 | 74.4 | 69.2 | 66.8 | 65.6 | 61.2 | 58.4 | 46.8 | 38 | 36.8 | 51.2 | 38.8 | 49.2 | 60 | 54.8 | 46 | 38.4 | 32.4 | 22.4 | 10.8 | 3.6 | 4 | 8.4 | 2.8 | 0 | 0 | 0 | 4 | 7.2 | 11.6 | 10.8 | 11.6 | 15.2 | 13.2 | 11.6 | 7.6 | 5.6 | 4 | 3.6 | 5.6 | 4 | 2 | 0.4 | 0 | 0 | 0 | 6.8 | 12.8 | 4 | 0.8 | 24.4 | 42.4 | 42 | 38.4 | 36 | 23.2 | 23.6 | 24.4 | 22 | 13.2 | 10 | 8.4 | 28.4 | 53.6 | 53.2 | 57.6 | 57.2 | 59.2 | 60 | 64.4 | 70.8 | 70.8 | 70.8 | 72 | 72 | 72 | 70.8 | 69.2 | 67.6 | 66.8 | 72.8 | 74 | 74.4 | 74.4 | 71.6 | 70 | 70.4 | 71.6 | 73.6 | 70.8 | 73.6 | 73.6 | 73.6 | 71.2 | 72.8 | 71.2 | 69.2 | 70.4 | 66.8 | 56.4 | 55.6 | 57.6 | 58.4 | 54.4 | 62.8 | 64.4 | 58.8 | 50.8 | 50.4 | 50.4 | 48.4 | 56.8 | 62 | 61.2 | 64 | 64 | 59.6 | 45.2 | 26 | 19.6 | 22.8 | 20.8 | 6.4 | 27.6 | 22.8 | 20.8 | 13.2 | 11.2 | 12 | 17.6 | 10.8 | 17.2 | 18.8 | 12.8 | 10 | 11.6 | 15.2 | 10.4 | 16 | 7.2 | 16 | 17.6 | 8.4 | 37.6 | 22.4 | 12.8 | 10.4 | 6 | 11.2 | 18.4 | 21.2 | 27.2 | 39.2 | 34.8 | 13.6 | 40.8 | 24.4 | 24.4 | 34 | 56.8 | 58.4 | 26 | 9.6 | 23.6 | 10.8 | 6 | 8 | 7.2 | 8 | 17.6 | 26.4 | 44 | 56 | 64 | 56.8 | 51.6 | 44.4 | 48.8 | 53.6 | 61.2 | 61.2 | 64.4 | 67.2 | 68 | 67.2 | 68.4 | 66.8 | 63.6 | 60 | 41.6 | 21.2 | 7.2 | 1.2 | 0.4 | 0.8 | 2.8 | 1.2 | 0.4 | 1.6 | 1.2 | 4.4 | 7.6 | 13.2 | 43.2 | 55.2 | 57.2 | 44.8 | 26.4 | 15.2 | 10 | 1.6 | 0.4 | 1.2 | 3.6 | 5.2 | 4.4 | 6.8 | 4 | 8.4 | 18.4 | 17.2 | 26.8 | 27.2 | 43.2 | 37.2 | 38 | 28.4 | 28.8 | 37.2 | 62 | 68 | 68.8 | 58.8 | 68.4 | 69.6 | 70 | 72.4 | 70 | 60 | 52.8 | 47.6 | 38 | 47.6 | 37.6 | 26 | 15.2 | 6 | 1.2 | 2.4 | 1.6 | 1.6 | 14.4 | 4 | 12 | 8 | 10 | 15.6 | 12.8 | 4 | 2 | 3.6 | 14.8 | 8.8 | 6 | 7.2 | 10.4 | 35.2 | 64.8 | 69.2 | 72.4 | 70 | 63.6 | 50 | 55.2 | 52 | 53.6 | 43.2 | 32.8 | 26.8 | 25.2 | 32.4 | 33.2 | 33.2 | 29.6 | 22.4 | 20.4 | 14.8 | 27.2 | 28 | 30 | 25.2 | 16.8 | 10 | 10.8 | 3.6 | 3.2 | 13.2 | 15.2 | 10.4 | 23.2 | 4.8 | 1.6 | 16.8 | 32.4 | 22.8 | 25.6 | 16.4 | 7.2 | 6.4 | 9.2 | 0.8 | 0 | 13.2 | 8.4 | 24 | 16.8 | 21.2 | 8.4 | 2 | 4 | 6.8 | 6.4 | 1.2 | 8.4 | 12.8 | 18 | 12.4 | 5.6 | 14 | 21.2 | 20 | 22.4 | 26.4 | 35.6 | 34.4 | 45.6 | 54.4 | 57.2 | 53.6 | 48.4 | 46 | 42 | 47.6 | 52 | 48.8 | 51.6 | 56 | 56 | 59.6 | 70.4 | 72.4 | 70.8 | 70 | 70 | 72.4 | 72.4 | 75.6 | 74.8 | 72.4 | 72.8 | 72.8 | 73.6 | 73.2 | 70 | 71.2 | 67.2 | 63.2 | 66 | 67.2 | 68.8 | 63.2 | 57.2 | 36 | 44 | 40.8 | 44 | 42.8 | 43.6 | 45.2 | 53.2 | 51.2 | 49.6 | 60 | 57.6 | 51.2 | 40 | 29.6 | 27.6 | 24.8 | 23.2 | 33.2 | 38 | 37.2 | 39.2 | 35.2 | 40.8 | 31.6 | 26 | 18.4 | 17.2 | 29.6 | 24.4 | 18 | 15.6 | 15.6 | 19.6 | 24.4 | 26.8 | 18.4 | 5.6 | 0 | 13.6 | 6.4 | 14 | 9.6 | 2.8 | 15.2 | 10 | 11.2 | 10.4 | 21.6 | 22.8 | 18.4 | 43.2 | 59.2 | 49.6 | 55.6 | 64.8 | 69.6 | 70 | 72.8 | 74.8 | 74.8 | 74.4 | 73.6 | 73.6 | 73.6 | 73.6 | 72.8 | 72.8 | 72.4 | 72 | 74.8 | 74.8 | 74.4 | 72.8 | 74.4 | 72.8 | 74 | 74.8 | 75.2 | 74 | 74 | 73.2 | 73.2 | 72.8 | 72.8 | 73.6 | 74 | 74.4 | 73.6 | 70.4 | 72 | 72 | 70 | 71.6 | 70.8 | 70 | 72 | 72.4 | 68 | 60.4 | 66.4 | 58.8 | 40 | 22.4 | 19.6 | 26.8 | 19.6 | 21.2 | 8.4 | 4 | 0 | 4.8 | 13.2 | 0.8 | 22 | 18 | 7.2 | 2.8 | 5.6 | 18.8 | 11.2 | 16.4 | 24 | 21.2 | 22 | 29.6 | 26.8 | 38.8 | 25.6 | 38.4 | 30 | 27.2 | 37.6 | 35.2 | 20.8 | 10.8 | 10 | 19.2 | 35.2 | 55.6 | 44.4 | 41.2 | 37.2 | 39.6 | 39.2 | 39.6 | 32 | 33.6 | 30 | 22.8 | 15.6 | 12.4 | 10.8 | 6.4 | 6.4 | 4.8 | 1.2 | 0.8 | 4.8 | 13.2 | 5.6 | 1.6 | 29.6 | 19.6 | 22.4 | 27.6 | 30.8 | 30 | 34.4 | 53.2 | 61.2 | 64 | 68.8 | 72 | 74 | 72.8 | 65.2 | 69.2 | 67.2 | 66.8 | 67.2 | 65.6 | 64 | 66.4 | 70 | 70.4 | 72.4 | 73.2 | 73.6 | 74 | 74 | 73.6 | 72 | 71.6 | 72.4 | 71.6 | 72 | 70.8 | 68.4 | 70 | 65.6 | 70.4 | 71.6 | 73.2 | 72.4 | 71.2 | 72.4 | 70.8 | 67.6 | 53.6 | 47.6 | 46 | 48 | 46.8 | 48.4 | 40.4 | 34 | 30.8 | 53.6 | 60.8 | 64 | 59.2 | 57.6 | 59.2 | 60 | 63.2 | 63.6 | 66.8 | 54.8 | 47.2 | 41.6 | 50.8 | 48.4 | 50 | 57.2 | 58.4 | 54 | 48 | 56.8 | 64.8 | 67.6 | 72.4 | 73.6 | 73.6 | 71.2 | 70.8 | 72.8 | 73.2 | 73.2 | 72.4 | 64 | 59.2 | 68.4 | 66.4 | 63.2 | 46.8 | 37.2 | 39.6 | 45.6 | 47.2 | 46.8 | 49.2 | 57.6 | 54.4 | 58.8 | 51.2 | 47.6 | 54 | 51.2 | 48.8 | 61.2 | 62 | 61.2 | 55.2 | 51.2 | 58.4 | 59.6 | 64.8 | 67.2 | 66 | 65.6 | 60.8 | 62.8 | 62.8 | 64.8 | 65.2 | 68.8 | 71.2 | 68.4 | 66.4 | 56.8 | 40 | 30.4 | 30 | 26.8 | 32.4 | 31.6 | 26 | 13.6 | 14 | 12 | 16 | 16.4 | 16.8 | 10 | 8.4 | 5.6 | 5.6 | 3.6 | 2 | 0.8 | 0 | 0 | 6 | 12 | 8 | 5.2 | 2.4 | 1.2 | 3.6 | 4.8 | 5.2 | 2.4 | 13.2 | 22.8 | 19.2 | 22 | 14.8 | 10.8 | 6 | 2 | 0.4 | 0.4 | 2.4 | 4.4 | 3.6 | 4.4 | 6.4 | 8.4 | 9.6 | 8.8 | 8.4 | 8.8 | 8 | 6.8 | 5.2 | 6 | 9.2 | 12.8 | 15.2 | 7.2 | 2.8 | 3.6 | 6 | 10 | 22.4 | 28.4 | 35.2 | 31.6 | 26.4 | 21.6 | 25.2 | 18.8 | 14.8 | 8.4 | 8.4 | 10.4 | 9.2 | 6.4 | 3.6 | 0.8 | 3.6 | 14 | 22.4 | 30 | 52.4 | 69.6 | 66 | 62.8 | 63.2 | 52.8 | 52.8 | 52.8 | 52 | 62.4 | 65.6 | 63.2 | 59.2 | 60 | 58.8 | 62 | 64 | 62 | 64.4 | 58.8 | 55.6 | 60.4 | 68.4 | 66.8 | 52.4 | 41.2 | 33.2 | 29.6 | 33.6 | 31.6 | 28 | 17.6 | 12 | 12.4 | 9.2 | 6 | 1.2 | 0 | 0 | 0 | 1.2 | 3.6 | 11.6 | 5.6 | 6.4 | 7.6 | 5.6 | 6 | 4.4 | 9.6 | 13.6 | 19.2 | 19.2 | 27.2 | 38.8 | 35.6 | 36 | 37.6 | 42.4 | 53.2 | 48.4 | 61.2 | 62.4 | 58.8 | 62 | 63.2 | 68.4 | 66.4 | 57.6 | 56.8 | 54.8 | 42.8 | 31.6 | 31.6 | 26.8 | 17.6 | 14.8 | 12.4 | 24 | 40 | 49.2 | 55.2 | 54.4 | 35.2 | 30.8 | 21.2 | 18.4 | 16.8 | 22.4 | 30.4 | 34.4 | 31.2 | 41.2 | 48.8 | 47.6 | 36 | 26.8 | 16.8 | 13.6 | 10 | 6.8 | 4.8 | 7.6 | 2 | 5.6 | 1.6 | 1.6 | 4 | 10 | 37.2 | 46.8 | 44 | 42.8 | 64.8 | 71.2 | 68.8 | 74 | 74.8 | 76 | 76.4 | 76 | 73.6 | 76.4 | 74.8 | 74.8 | 74.8 | 73.6 | 75.6 | 76 | 76 | 75.6 | 74 | 72 | 73.6 | 72.4 | 70.8 | 74 | 74.8 | 70 | 72.8 | 72 | 73.2 | 74 | 74 | 74.4 | 72.4 | 72 | 72.4 | 72.4 | 71.6 | 73.2 | 75.6 | 71.2 | 69.6 | 69.6 | 64 | 67.2 | 62.8 | 44.8 | 37.2 | 30.8 | 30.4 | 36.8 | 32 | 33.2 | 31.6 | 34 | 26.8 | 30 | 33.2 | 33.6 | 33.6 | 37.2 | 41.6 | 34 | 24.4 | 22.8 | 22 | 12.8 | 14 | 15.2 | 6.8 | 2.4 | 0 | 0 | 0 | 0 | 0 | 0 | 12 | 25.6 | 12 | 6.4 | 3.2 | 0.4 | 0 | 0 | 0 | 0 | 0 | 0.4 | 1.6 | 1.2 | 3.2 | 1.2 | 0 | 0 | 0 | 5.6 | 8.4 | 12.4 | 14.8 | 14.4 | 7.6 | 6 | 8 | 4.4 | 2 | 5.2 | 9.2 | 19.2 | 31.2 | 52.4 | 69.6 | 70.8 | 71.2 | 73.2 | 74 | 74 | 74.4 | 73.2 | 73.6 | 76.4 | 76 | 76.8 | 74.8 | 74.4 | 74.8 | 74.8 | 74.8 | 75.2 | 75.6 | 76 | 77.2 | 75.6 | 75.2 | 75.6 | 75.2 | 74.8 | 74 | 72.8 | 68.8 | 40 | 51.2 | 48 | 42.4 | 45.2 | 48 | 44.8 | 34.4 | 38.8 | 49.2 | 46.4 | 48.8 | 53.2 | 48 | 26.4 | 9.2 | 4.8 | 2.8 | 10.4 | 24 | 47.2 | 44.8 | 45.6 | 32.8 | 40.4 | 34.4 | 16.8 | 20.4 | 1.2 | 18.4 | 35.2 | 14.8 | 13.6 | 17.6 | 12.4 | 13.6 | 19.2 | 13.2 | 10.4 | 7.6 | 2.8 | 1.2 | 2.8 | 2 | 2 | 4 | 2.8 | 6.8 | 3.6 | 1.2 | 0.8 | 0.4 | 0 | 0 | 0 | 4 | 11.6 | 15.6 | 22 | 27.6 | 16 | 10 | 11.6 | 14.4 | 22.4 | 30.8 | 38.8 | 41.6 | 49.2 | 51.6 | 54 | 54 | 46.8 | 49.2 | 53.2 | 51.6 | 59.2 | 56 | 36.8 | 28.4 | 20.4 | 10.8 | 5.6 | 2.8 | 5.2 | 8.8 | 7.2 | 4.8 | 4.4 | 4 | 3.2 | 4 | 1.2 | 0 | 0 | 1.2 | 0 | 0.4 | 8.4 | 19.2 | 36.4 | 43.2 | 52 | 63.6 | 68.4 | 72.8 | 74.4 | 72.8 | 74.4 | 72.4 | 72.4 | 68 | 60.8 | 54 | 61.2 | 58.4 | 47.2 | 63.6 | 52 | 33.2 | 24.8 | 17.6 | 20 | 25.2 | 27.6 | 26.4 | 24.4 | 13.6 | 11.6 | 7.2 | 4 | 4 | 4 | 4 | 5.2 | 4.4 | 5.2 | 16.4 | 30 | 52.8 | 56.4 | 38.4 | 34.8 | 30.4 | 25.2 | 21.6 | 31.6 | 50 | 65.2 | 72.4 | 70.4 | 75.2 | 74.4 | 74.4 | 74.8 | 75.6 | 74 | 74 | 74.4 | 74.4 | 74 | 70.4 | 62.4 | 60 | 63.6 | 66 | 66.8 | 65.6 | 65.2 | 61.6 | 65.2 | 60.4 | 61.2 | 68 | 60.4 | 58 | 54 | 46 | 52 | 59.6 | 51.6 | 34.4 | 37.2 | 46.4 | 47.2 | 44.4 | 24.8 | 14 | 10.4 | 12.8 | 21.2 | 26.4 | 26.4 | 21.6 | 14.8 | 15.2 | 12.4 | 9.2 | 5.6 | 0 | 0 | 0 | 0.4 | 2.4 | 0.8 | 0 | 0 | 0 | 0.4 | 0 | 0 | 0 | 2.4 | 6 | 7.2 | 7.6 | 6.8 | 7.2 | 8.4 | 9.6 | 10 | 12 | 11.2 | 13.2 | 20 | 23.2 | 22.8 | 21.6 | 28.8 | 33.2 | 34 | 35.6 | 32.8 | 28.8 | 33.2 | 36.4 | 32.4 | 26.4 | 26 | 23.2 | 19.6 | 20.8 | 22 | 16 | 14.8 | 16 | 13.6 | 16 | 9.2 | 2.8 | 0.4 | 0.4 | 0.4 | 0.4 | 0.4 | 0.4 | 0.4 | 0 | 1.2 | 5.2 | 12.4 | 22 | 35.6 | 24 | 14.8 | 10.8 | 7.2 | 5.2 | 4.4 | 3.6 | 4 | 0.4 | 0 | 0 | 0 | 0 | 0 | 0 | 0 | 0 | 0 | 0 | 0 | 0 | 0 | 0 | 0 | 0 | 0 | 0 | 0 | 1.2 | 5.2 | 8.8 | 14.8 | 6.4 | 5.6 | 5.2 | 6.4 | 8.8 | 3.2 | 0.4 | 0.4 | 0.4 | 0.4 | 0.4 | 0.4 | 0.8 | 0.4 | 0.4 | 0.4 | 0.4 | 0.4 | 0.4 | 2.4 | 4 | 10.4 | 13.6 | 10.8 | 5.6 | 5.2 | 12 | 13.2 | 7.6 | 3.6 | 2 | 1.6 | 1.6 | 2 | 2 | 1.6 | 1.6 | 1.2 | 1.2 | 1.2 | 1.2 | 1.6 | 5.2 | 8.8 | 16.8 | 22.8 | 21.2 | 21.6 | 22 | 28.8 | 37.2 | 52 | 65.2 | 64.8 | 54 | 48 | 52.8 | 64.4 | 70.4 | 72.8 | 73.6 | 70.4 | 71.6 | 72 | 70.4 | 65.6 | 58.8 | 54 | 44.8 | 39.6 | 49.2 | 56.8 | 39.2 | 36.8 | 38.4 | 42 | 44 | 28 | 20 | 9.2 | 3.6 | 1.2 | 0 | 0 | 0 | 0.4 | 0 | 4.4 | 12.8 | 10.8 | 13.2 | 13.6 | 12.4 | 16 | 12.8 | 10.4 | 10.8 | 8.4 | 8.8 | 10 | 14 | 19.2 | 38 | 49.2 | 24.4 | 16 | 30.8 | 39.6 | 43.6 | 42.8 | 39.2 | 61.6 | 52.4 | 70.8 | 72.4 | 68.8 | 74 | 75.2 | 74.4 | 74.4 | 59.6 | 66.4 | 74 | 75.2 | 75.2 | 72.4 | 68.8 | 52.8 | 36.8 | 24 | 12.8 | 10.8 | 6 | 3.6 | 4.8 | 3.2 | 0.4 | 3.2 | 3.6 | 3.2 | 0.8 | 0.4 | 0 | 0 | 0 | 0 | 0 | 0 | 1.6 | 2.4 | 2.4 | 5.2 | 7.2 | 9.2 | 13.2 | 14.4 | 37.6 | 60.8 | 64.4 | 61.6 | 51.6 | 62.4 | 62.8 | 68 | 68 | 65.2 | 60.8 | 46.8 | 27.2 | 26 | 9.6 | 5.6 | 2.8 | 0 | 0 | 0 | 0 | 0.4 | 9.2 | 13.6 | 18.8 | 27.6 | 30 | 34 | 29.6 | 21.2 | 26.4 | 46 | 49.6 | 66.4 | 69.2 | 69.2 | 69.2 | 72 | 71.2 | 69.6 | 70.8 | 73.6 | 72.4 | 69.6 | 62.4 | 54.4 | 52.4 | 42 | 36 | 50.4 | 50.8 | 37.6 | 20.4 | 13.2 | 11.6 | 10.4 | 7.2 | 7.6 | 5.6 | 0.8 | 0 | 0.8 | 0.8 | 1.2 | 1.2 | 1.6 | 2.4 | 0.4 | 0.4 | 0 | 0 | 0 | 0.4 | 2 | 0.8 | 0 | 0 | 2.8 | 6.8 | 14.4 | 27.2 | 30.4 | 45.6 | 54.4 | 56.4 | 67.2 | 65.2 | 56 | 39.6 | 27.6 | 44.4 | 68.4 | 73.2 | 73.6 | 64.4 | 65.2 | 49.2 | 36.4 | 32.4 | 29.6 | 31.6 | 31.2 | 24.4 | 16.8 | 16.8 | 22.4 | 17.6 | 13.6 | 12.4 | 14.8 | 12.8 | 11.6 | 10.4 | 6 | 5.2 | 4.8 | 5.2 | 7.2 | 9.6 | 8.8 | 14.4 | 13.2 | 10.8 | 9.2 | 9.2 | 10 | 10 | 6 | 7.2 | 8.4 | 7.6 | 7.6 | 8.8 | 11.6 | 13.6 | 9.6 | 6.8 | 5.6 | 5.6 | 5.6 | 5.6 | 5.6 | 5.6 | 5.6 | 5.6 | 5.2 | 6 | 10 | 12 | 13.2 | 22 | 34 | 42.4 | 43.6 | 51.2 | 62.8 | 64.8 | 67.6 | 74 | 74.4 | 74 | 70.4 | 69.2 | 70.8 | 70.8 | 70 | 73.2 | 71.6 | 70.8 | 71.2 | 72.4 | 72.8 | 73.6 | 73.6 | 72.8 | 72.4 | 70.4 | 69.6 | 65.6 | 49.6 | 47.2 | 50.8 | 54 | 52.4 | 63.2 | 66.8 | 54.4 | 67.2 | 70.8 | 62.8 | 68.4 | 70.8 | 73.2 | 74 | 70.4 | 72 | 70.4 | 69.2 | 68.4 | 69.6 | 69.6 | 68.8 | 63.6 | 59.6 | 47.6 | 46.8 | 44.8 | 36.8 | 32.8 | 26.4 | 35.6 | 43.2 | 28 | 10.8 | 31.2 | 28.4 | 28.4 | 24 | 22.4 | 23.6 | 20.8 | 13.2 | 7.6 | 5.2 | 3.2 | 0.8 | 0.4 | 0.8 | 0.8 | 0.8 | 4 | 19.6 | 25.6 | 25.2 | 20.4 | 15.2 | 12 | 13.2 | 14 | 14.8 | 31.2 | 41.6 | 52.8 | 62.8 | 63.2 | 61.2 | 62 | 66.4 | 68 | 70 | 69.6 | 66.4 | 65.2 | 66 | 66.4 | 66.4 | 66 | 66.4 | 68 | 68.8 | 68.8 | 66.4 | 66.4 | 66.4 | 67.6 | 67.2 | 64 | 67.6 | 69.2 | 68.8 | 65.2 | 68 | 67.6 | 62 | 61.2 | 57.6 | 38.4 | 23.6 | 16 | 12.8 | 15.6 | 8 | 2.8 | 0 | 0 | 0 | 0 | 0 | 0 | 0.4 | 0.4 | 0.8 | 1.2 | 0.8 | 0.4 | 0.4 | 0 | 1.6 | 14 | 28.8 | 27.6 | 29.2 | 28.8 | 27.2 | 30.8 | 25.2 | 28 | 28.4 | 32 | 36.8 | 32.4 | 26 | 20 | 16 | 16.8 | 17.2 | 16.4 | 16.8 | 15.2 | 11.6 | 10.4 | 14 | 16.4 | 18 | 15.6 | 10.8 | 9.6 | 10 | 10.4 | 10 | 6.4 | 4.4 | 5.2 | 4.8 | 4.4 | 4.8 | 6 | 7.6 | 6.8 | 8.8 | 9.6 | 8.4 | 8 | 11.2 | 15.2 | 15.2 | 13.2 | 12.8 | 8.4 | 7.2 | 7.2 | 12.8 | 24 | 29.2 | 25.6 | 18.4 | 23.2 | 26 | 24.4 | 25.2 | 24.8 | 24.4 | 16 | 14 | 11.2 | 13.2 | 20.8 | 20 | 16.8 | 11.6 | 11.6 | 9.6 | 7.6 | 8 | 15.6 | 18.8 | 20 | 25.6 | 45.6 | 69.2 | 71.6 | 66.8 | 54.8 | 45.2 | 66.4 | 68.8 | 68.8 | 70 | 70.8 | 71.2 | 71.6 | 71.6 | 71.6 | 71.6 | 69.6 | 68.4 | 63.2 | 54 | 45.2 | 37.6 | 41.6 | 61.2 | 61.2 | 66.4 | 72 | 72.4 | 72.4 | 70.4 | 64 | 68.4 | 70.4 | 70 | 69.2 | 69.2 | 69.6 | 68 | 66 | 65.2 | 60.8 | 59.2 | 60.8 | 61.2 | 58.4 | 62.8 | 67.6 | 58 | 47.2 | 32 | 32 | 34.4 | 27.6 | 21.6 | 19.2 | 22 | 39.6 | 41.2 | 26.4 | 9.2 | 3.2 | 1.2 | 3.6 | 8 | 4.4 | 0.8 | 1.6 | 2.8 | 8.4 | 14 | 22 | 40.4 | 55.2 | 66.4 | 69.2 | 69.6 | 71.2 | 71.2 | 71.2 | 70.4 | 70.4 | 71.6 | 69.2 | 68.4 | 68 | 69.6 | 30 | 4.4 | 0 | 0 | 0 | 0 | 0 | 0 | 0 | 0.4 | 0.4 | 0 | 0 | 1.6 | 2 | 0.4 | 0 | 0.4 | 1.6 | 1.2 | 3.2 | 6.8 | 13.6 | 21.6 | 27.6 | 39.6 | 50.4 | 60.4 | 52 | 55.6 | 53.2 | 44.8 | 50.4 | 42.8 | 48.4 | 47.2 | 55.2 | 52.4 | 39.6 | 40 | 44.4 | 56 | 66.4 | 64
23.6 | 13.2 | 13.6 | 19.2 | 20 | 16 | 8.8 | 5.2 | 1.2 | 0 | 0 | 0 | 0 | 0 | 0 | 0 | 13.2 | 17.6 | 22.4 | 19.2 | 22 | 27.2 | 40.4 | 54.4 | 50.4 | 55.2 | 52 | 50 | 48.4 | 49.6 | 47.2 | 48.4 | 39.6 | 28 | 22.8 | 20.4 | 6.4 | 3.6 | 1.2 | 0 | 0 | 0 | 0.4 | 2 | 4.4 | 10.4 | 24 | 40 | 48 | 60 | 48.4 | 19.2 | 15.6 | 4.8 | 16.8 | 53.6 | 50.4 | 49.2 | 51.6 | 59.2 | 50.4 | 54 | 59.6 | 61.2 | 53.2 | 46.4 | 42.8 | 38.4 | 36.4 | 33.6 | 29.2 | 30 | 41.6 | 37.6 | 31.2 | 38 | 33.6 | 32 | 28.8 | 18.4 | 23.2 | 16.8 | 11.2 | 12.4 | 13.6 | 10.4 | 8 | 7.6 | 9.2 | 10 | 12.8 | 14 | 12.4 | 9.6 | 8.4 | 9.2 | 11.6 | 14.8 | 13.2 | 12.8 | 19.6 | 22.8 | 22.8 | 25.6 | 24 | 20 | 15.2 | 21.2 | 44 | 54 | 54.4 | 47.6 | 35.2 | 26 | 22.8 | 21.2 | 16.8 | 16.4 | 16 | 16.8 | 12.8 | 13.2 | 35.2 | 36.8 | 32 | 41.2 | 46.4 | 50.8 | 53.2 | 59.2 | 61.6 | 67.2 | 66.4 | 66.4 | 70 | 70.8 | 67.6 | 68.8 | 69.2 | 67.6 | 66.8 | 66 | 68.4 | 73.2 | 72.4 | 66.8 | 66.4 | 69.2 | 70.4 | 67.6 | 70 | 69.6 | 68.4 | 67.2 | 69.2 | 70 | 60.4 | 53.2 | 53.6 | 51.6 | 44.8 | 41.2 | 45.2 | 46 | 43.2 | 37.2 | 39.6 | 44 | 33.6 | 25.2 | 30 | 39.2 | 35.2 | 38 | 34.8 | 30.8 | 31.2 | 32.4 | 31.2 | 31.2 | 12.4 | 10.8 | 10.8 | 18 | 14.8 | 5.6 | 10.4 | 14.8 | 18.8 | 14 | 9.6 | 11.2 | 7.6 | 9.2 | 12.8 | 8 | 5.6 | 3.2 | 2.8 | 2.8 | 4 | 7.6 | 8.8 | 6.4 | 7.6 | 9.2 | 7.2 | 7.6 | 7.2 | 11.2 | 10.8 | 3.6 | 6.8 | 8.8 | 12 | 23.6 | 32 | 38 | 40.4 | 40.4 | 39.2 | 40.8 | 42.4 | 26.8 | 23.6 | 15.2 | 10.4 | 11.6 | 9.6 | 7.6 | 13.2 | 23.6 | 36.4 | 38.8 | 46 | 44.4 | 43.6 | 43.2 | 46.8 | 47.6 | 54 | 57.2 | 60.4 | 64.8 | 63.6 | 63.6 | 61.6 | 61.2 | 56 | 41.6 | 24.4 | 12.4 | 2 | 2 | 2.4 | 2 | 2 | 2 | 1.6 | 1.6 | 1.6 | 1.6 | 1.6 | 8 | 12.4 | 11.6 | 21.6 | 28 | 26.4 | 26.8 | 24.8 | 18 | 11.6 | 6.4 | 1.6 | 1.2 | 2.8 | 2 | 1.6 | 7.2 | 12.8 | 22.4 | 30 | 25.2 | 20 | 16.8 | 14.4 | 14.4 | 10.8 | 17.6 | 45.2 | 44.8 | 53.6 | 59.2 | 59.2 | 64.4 | 61.6 | 64.4 | 60.4 | 59.2 | 48.8 | 44.4 | 52.8 | 51.6 | 42 | 32 | 22.8 | 13.2 | 5.6 | 0.8 | 0.8 | 0.8 | 0.8 | 4 | 3.2 | 4.4 | 1.2 | 1.6 | 1.2 | 1.6 | 0.4 | 0.8 | 2 | 3.2 | 3.2 | 27.2 | 33.6 | 55.6 | 65.2 | 71.6 | 74.4 | 74.4 | 75.6 | 73.6 | 72 | 68.8 | 48 | 39.2 | 32.8 | 20 | 14.4 | 23.2 | 14.8 | 22 | 19.6 | 21.2 | 16.4 | 10 | 4.8 | 5.2 | 15.2 | 11.6 | 11.6 | 13.2 | 8.4 | 12.8 | 8.8 | 6 | 8.8 | 20.8 | 16.4 | 16 | 19.6 | 21.2 | 10.4 | 4.8 | 4.8 | 6 | 6 | 28.4 | 10.4 | 10.4 | 2.8 | 2.8 | 6 | 6.4 | 8 | 7.2 | 9.2 | 19.2 | 18 | 20 | 27.2 | 27.2 | 19.6 | 27.6 | 31.6 | 29.2 | 29.6 | 35.6 | 36.4 | 32 | 25.2 | 24 | 25.2 | 31.2 | 23.2 | 23.2 | 24 | 29.2 | 29.2 | 16 | 13.2 | 16.8 | 18 | 17.2 | 19.2 | 30.8 | 46 | 50 | 60 | 66.8 | 66 | 65.2 | 66.4 | 71.6 | 70.8 | 67.6 | 68.8 | 70 | 69.2 | 69.2 | 71.2 | 70.4 | 70.4 | 73.2 | 71.6 | 68.4 | 68.4 | 67.6 | 67.2 | 66.8 | 66.4 | 65.2 | 66 | 61.2 | 59.6 | 58.4 | 48.8 | 36.4 | 28 | 23.2 | 24.8 | 28 | 45.6 | 45.2 | 43.2 | 42.8 | 49.2 | 26.4 | 16.4 | 12 | 12.4 | 18 | 23.6 | 22.4 | 26.8 | 28 | 27.2 | 25.6 | 23.6 | 19.2 | 11.2 | 7.6 | 10.8 | 2.8 | 1.6 | 4.4 | 12 | 10.8 | 5.2 | 2.8 | 0.8 | 2 | 1.6 | 1.2 | 1.2 | 2.8 | 6.4 | 6 | 2.4 | 2.8 | 2 | 10.4 | 28 | 37.2 | 38.4 | 48.4 | 58.8 | 58.4 | 52.4 | 62.4 | 66 | 72 | 76.8 | 76 | 77.2 | 77.6 | 77.2 | 71.6 | 72.4 | 69.6 | 68 | 69.2 | 53.6 | 30.8 | 53.2 | 69.2 | 69.6 | 67.6 | 68 | 70.8 | 70 | 72.4 | 72.8 | 72 | 70.4 | 69.2 | 75.2 | 74 | 70.8 | 65.2 | 54.4 | 46.8 | 37.6 | 34 | 34 | 37.2 | 45.2 | 52 | 52 | 55.6 | 63.6 | 69.2 | 64.8 | 61.2 | 52.8 | 44 | 35.6 | 26.4 | 26.8 | 17.2 | 6.4 | 0.8 | 0.4 | 0.8 | 0 | 0 | 31.6 | 41.6 | 28.8 | 17.6 | 25.2 | 45.6 | 51.6 | 52.8 | 58.4 | 37.6 | 26.4 | 39.2 | 28.8 | 8.8 | 14.8 | 34 | 28 | 50 | 56 | 64.4 | 62 | 43.6 | 32.8 | 26.8 | 17.2 | 8.4 | 6 | 6.4 | 7.2 | 5.2 | 1.6 | 5.2 | 2.4 | 0.4 | 0 | 4 | 2.4 | 0 | 0 | 0 | 5.2 | 5.6 | 1.6 | 8.4 | 8 | 10.4 | 25.6 | 11.2 | 11.6 | 25.2 | 34.8 | 44 | 29.6 | 24.4 | 25.6 | 29.2 | 30.8 | 31.6 | 44 | 59.2 | 72.4 | 70.4 | 73.2 | 74.8 | 73.6 | 74.4 | 70.4 | 64.4 | 59.6 | 54 | 61.6 | 65.2 | 64.8 | 68.4 | 72.4 | 69.6 | 72 | 70 | 72.8 | 74.8 | 72.4 | 70.4 | 72 | 68 | 64.4 | 71.6 | 69.6 | 70 | 49.2 | 38.4 | 52 | 47.6 | 45.2 | 50.8 | 53.6 | 47.2 | 51.2 | 34.8 | 29.6 | 20.8 | 47.2 | 56.8 | 64.4 | 44.4 | 49.2 | 54.4 | 66.4 | 62.8 | 60 | 50.8 | 48.4 | 43.6 | 52 | 34.8 | 28.4 | 28.8 | 29.2 | 24 | 18.8 | 26.4 | 31.6 | 35.6 | 44 | 58 | 64.4 | 71.2 | 73.2 | 71.6 | 71.2 | 74.4 | 70 | 70.4 | 68 | 67.2 | 65.6 | 66 | 54.8 | 46 | 47.2 | 46.4 | 40 | 31.2 | 20 | 16 | 13.2 | 12.8 | 12.4 | 13.6 | 16.8 | 24 | 23.2 | 18.8 | 30.8 | 41.2 | 53.6 | 57.6 | 58.8 | 63.2 | 65.2 | 65.6 | 58.4 | 52.4 | 50.8 | 54 | 62.4 | 57.6 | 51.6 | 43.2 | 36 | 33.2 | 34.4 | 35.6 | 38.4 | 37.2 | 36.4 | 39.6 | 34.4 | 33.2 | 31.6 | 32.8 | 36.8 | 34.4 | 24.4 | 19.6 | 11.6 | 11.2 | 11.2 | 10.8 | 8.8 | 3.6 | 0.4 | 0 | 0 | 6 | 1.2 | 0.4 | 0.8 | 0 | 0.4 | 0.4 | 0.4 | 0.4 | 0.4 | 0.4 | 0.4 | 0.4 | 0.8 | 0.8 | 8.4 | 3.6 | 0.4 | 3.6 | 3.2 | 27.6 | 27.6 | 21.2 | 15.6 | 15.6 | 14 | 12.4 | 12.8 | 15.6 | 21.6 | 25.2 | 32 | 35.6 | 36.8 | 39.6 | 41.6 | 41.6 | 39.2 | 26.8 | 12 | 11.6 | 15.6 | 14.4 | 18.4 | 15.6 | 12.4 | 10 | 9.2 | 12 | 17.2 | 14 | 2.8 | 0.8 | 6.4 | 22.4 | 17.6 | 9.6 | 1.2 | 2.8 | 2.4 | 1.2 | 2.4 | 8 | 19.6 | 17.2 | 18.8 | 32.8 | 36.4 | 35.2 | 35.6 | 31.6 | 46 | 52.4 | 53.2 | 50 | 48.4 | 53.6 | 58.4 | 61.2 | 56.4 | 43.6 | 39.2 | 40 | 38 | 36 | 39.6 | 46 | 36 | 37.2 | 54 | 54.8 | 35.2 | 16.4 | 6.4 | 2 | 1.6 | 2 | 1.2 | 1.2 | 1.2 | 1.2 | 1.2 | 1.2 | 1.2 | 1.2 | 1.2 | 1.2 | 1.6 | 1.6 | 1.6 | 2 | 6.8 | 12.4 | 9.2 | 8.4 | 12 | 28.4 | 22 | 15.6 | 14.4 | 18 | 26.4 | 38.8 | 34.8 | 38.4 | 34 | 38 | 43.6 | 50.4 | 56 | 54.4 | 54.4 | 46.4 | 48 | 49.6 | 45.6 | 49.2 | 53.2 | 45.2 | 42.4 | 34 | 38 | 37.2 | 31.6 | 20.8 | 22.4 | 24 | 34.8 | 37.6 | 42 | 42.8 | 35.6 | 31.2 | 24.4 | 17.6 | 17.2 | 20.4 | 21.2 | 13.2 | 11.6 | 6.8 | 38.4 | 35.2 | 20.8 | 16 | 11.6 | 11.2 | 10 | 7.6 | 3.2 | 0.8 | 0.8 | 0.8 | 0.8 | 6.4 | 16.4 | 30.8 | 32.8 | 36 | 50 | 58.4 | 66.4 | 72.4 | 71.2 | 72.8 | 73.2 | 76.8 | 77.6 | 76.8 | 76.8 | 76.4 | 75.6 | 75.6 | 74 | 74.4 | 72.4 | 66.4 | 72.4 | 74 | 74 | 73.2 | 73.6 | 73.6 | 73.6 | 73.6 | 72 | 72 | 71.6 | 66 | 61.2 | 63.6 | 64.4 | 65.2 | 62.4 | 56.4 | 54.4 | 59.6 | 60.4 | 54.8 | 50.4 | 42.4 | 42.8 | 48.4 | 48 | 42.8 | 42.8 | 35.6 | 28 | 24.4 | 21.6 | 27.6 | 28.4 | 34 | 34.4 | 23.6 | 20.8 | 18.4 | 16.8 | 12.8 | 10 | 9.2 | 7.2 | 4 | 4 | 2 | 0 | 2 | 3.2 | 1.2 | 0.8 | 0 | 0 | 0 | 0 | 0.4 | 0.4 | 0 | 0 | 0 | 0 | 0 | 0.4 | 7.2 | 4 | 1.6 | 30.8 | 10.8 | 4.4 | 4.8 | 1.6 | 1.2 | 1.2 | 1.2 | 1.2 | 1.2 | 12 | 22.8 | 29.2 | 41.6 | 34 | 36.8 | 25.6 | 14.4 | 7.6 | 5.6 | 5.2 | 7.6 | 21.2 | 30 | 46 | 58.8 | 65.2 | 71.6 | 76 | 75.6 | 73.6 | 73.2 | 76 | 74.4 | 74 | 75.2 | 73.2 | 69.6 | 68 | 68.4 | 75.2 | 75.2 | 72.4 | 68.4 | 60.4 | 54.8 | 64.8 | 65.6 | 58.8 | 56.4 | 58.8 | 60 | 66.4 | 63.2 | 50 | 41.2 | 32.4 | 25.6 | 21.6 | 18.4 | 19.2 | 32.8 | 34.4 | 32.4 | 50.4 | 55.6 | 38 | 28.8 | 24 | 15.6 | 9.2 | 6.4 | 8.8 | 9.2 | 15.6 | 16.8 | 28.4 | 33.6 | 18.4 | 15.2 | 17.2 | 14 | 18.4 | 20.4 | 20 | 24.8 | 15.6 | 18 | 16 | 14.4 | 6.4 | 0 | 0 | 0 | 0 | 0 | 0 | 0 | 0 | 5.6 | 6 | 6.4 | 7.2 | 8.8 | 4 | 2.4 | 0 | 0 | 0 | 0 | 0 | 0 | 0 | 0 | 0 | 0 | 0 | 1.6 | 18.4 | 18.8 | 36 | 54 | 51.2 | 36.4 | 42 | 48.8 | 50.4 | 56.8 | 47.6 | 39.6 | 40 | 34 | 23.6 | 18.8 | 13.6 | 9.6 | 4.8 | 2.8 | 2 | 4.8 | 3.6 | 0.4 | 0 | 0 | 1.2 | 2.4 | 10.4 | 7.6 | 2 | 0.4 | 0 | 0.4 | 7.6 | 30.8 | 44 | 46.8 | 46.8 | 50 | 54.8 | 64.4 | 74 | 74.8 | 74.8 | 72 | 60.4 | 54.4 | 53.6 | 46.8 | 47.6 | 50.8 | 49.2 | 38.8 | 38.4 | 27.6 | 7.6 | 2.8 | 3.2 | 14 | 22.4 | 25.6 | 25.2 | 25.6 | 13.6 | 8 | 6.4 | 4 | 4 | 4 | 5.2 | 5.6 | 6.8 | 8.4 | 11.2 | 18.4 | 39.2 | 46.4 | 56.8 | 58 | 54.4 | 41.2 | 40.8 | 45.2 | 50.8 | 56.4 | 64.8 | 71.2 | 69.6 | 73.2 | 73.2 | 74.4 | 72 | 69.2 | 72.4 | 72.8 | 72.4 | 70 | 65.2 | 72.4 | 71.2 | 72 | 74.4 | 71.2 | 66 | 58.4 | 58.8 | 60.4 | 70.8 | 72.8 | 68.4 | 59.6 | 51.2 | 44.8 | 62.8 | 51.6 | 30.8 | 16.8 | 10.8 | 11.6 | 13.2 | 16.4 | 13.6 | 7.2 | 7.2 | 9.2 | 25.6 | 28.4 | 17.6 | 12 | 10.4 | 11.6 | 11.6 | 8.4 | 4 | 1.2 | 0 | 0 | 0.4 | 0 | 0 | 0 | 0 | 0 | 0 | 0.8 | 4 | 2.8 | 0.8 | 1.6 | 5.2 | 12 | 17.2 | 21.6 | 28 | 32.4 | 37.6 | 34 | 36.4 | 44.4 | 43.6 | 45.2 | 40.8 | 31.2 | 31.6 | 27.2 | 32 | 36.4 | 33.2 | 34.8 | 40.8 | 41.2 | 44 | 47.2 | 32 | 29.6 | 23.6 | 24 | 27.2 | 20.4 | 15.2 | 14.4 | 13.6 | 12.8 | 12 | 6.8 | 1.6 | 0 | 0 | 0 | 0 | 0 | 0 | 0 | 0 | 0 | 0 | 0.8 | 4.8 | 4 | 1.6 | 0.4 | 0 | 0 | 0 | 0 | 0 | 0 | 0 | 0 | 0 | 0 | 0 | 0 | 0 | 0 | 0.4 | 2.8 | 2 | 1.6 | 1.2 | 4.4 | 4.8 | 8.4 | 11.2 | 9.2 | 6.8 | 4.4 | 6 | 9.6 | 18 | 20.4 | 12.4 | 10.4 | 10 | 5.6 | 2.4 | 1.6 | 1.6 | 1.6 | 2 | 7.2 | 10.8 | 9.6 | 7.2 | 6.8 | 7.6 | 5.6 | 6 | 5.2 | 2.8 | 4.4 | 6 | 4 | 6 | 4.8 | 4 | 4.8 | 10 | 12 | 9.6 | 3.6 | 4.4 | 7.6 | 7.6 | 11.6 | 14.8 | 15.2 | 20.8 | 24.4 | 23.2 | 19.6 | 24.4 | 32.4 | 39.6 | 40.4 | 35.6 | 34.4 | 32 | 28.4 | 17.2 | 22 | 41.6 | 49.2 | 39.2 | 23.2 | 17.2 | 32.8 | 49.6 | 61.6 | 67.2 | 68 | 57.6 | 58.8 | 65.2 | 64.4 | 56 | 36 | 23.2 | 16 | 10.8 | 12 | 10 | 14.4 | 4 | 6.4 | 20 | 23.6 | 21.6 | 16.8 | 5.6 | 0 | 0 | 0 | 4.8 | 9.6 | 3.2 | 3.6 | 2.4 | 8.8 | 11.2 | 5.6 | 5.2 | 19.2 | 32.8 | 43.2 | 58 | 55.6 | 37.6 | 27.2 | 23.6 | 20.4 | 23.6 | 39.2 | 30.8 | 7.2 | 20.8 | 37.2 | 51.2 | 54 | 60.4 | 48 | 46.8 | 36.8 | 27.6 | 32.4 | 38.8 | 53.2 | 63.6 | 40.8 | 44 | 63.2 | 68.4 | 74.4 | 68.4 | 56.4 | 42.4 | 30 | 19.6 | 17.2 | 15.6 | 9.6 | 10.8 | 15.2 | 12.4 | 8.4 | 6.8 | 6.8 | 6.8 | 6.8 | 6.8 | 6.8 | 6.8 | 6.4 | 6.4 | 6.4 | 6.4 | 6.4 | 6.4 | 7.6 | 11.2 | 12.8 | 18.4 | 16.8 | 12.8 | 20.4 | 36 | 48.4 | 64 | 72 | 72.4 | 65.6 | 48.8 | 56 | 69.2 | 68.8 | 58 | 42 | 24.4 | 15.6 | 25.6 | 25.2 | 16.8 | 16 | 11.6 | 6 | 0.4 | 0.4 | 5.2 | 10 | 8 | 7.2 | 4.4 | 13.2 | 32 | 50.4 | 52.4 | 54.4 | 56.8 | 62.4 | 62 | 62.8 | 64.8 | 64.8 | 65.2 | 65.2 | 66 | 65.6 | 64 | 64 | 63.6 | 62 | 63.2 | 57.6 | 51.2 | 37.2 | 47.2 | 56 | 41.6 | 21.6 | 6.8 | 4.8 | 7.2 | 7.6 | 4.4 | 1.2 | 0.4 | 0.8 | 0.8 | 1.6 | 1.2 | 2.4 | 2.8 | 0.8 | 1.2 | 2.4 | 4.4 | 6.4 | 8.4 | 6.4 | 11.6 | 16 | 12 | 14.8 | 16 | 29.6 | 34 | 36.8 | 53.6 | 55.6 | 51.2 | 39.6 | 24 | 17.2 | 20.8 | 28.4 | 43.6 | 45.2 | 53.6 | 49.2 | 45.2 | 55.6 | 68 | 66.4 | 61.2 | 50 | 50 | 35.6 | 15.6 | 11.6 | 16.8 | 20.8 | 30 | 33.2 | 34.8 | 29.2 | 16.4 | 12 | 13.6 | 23.6 | 10 | 4.8 | 2.8 | 2.8 | 2.8 | 3.2 | 4 | 3.2 | 3.2 | 3.2 | 3.2 | 2.8 | 3.2 | 6.4 | 12.8 | 17.2 | 15.6 | 16 | 18 | 18.8 | 18.8 | 19.2 | 16.4 | 7.2 | 2.8 | 2 | 2 | 2 | 2 | 2 | 3.6 | 5.2 | 9.2 | 16.4 | 21.2 | 28.4 | 35.6 | 38 | 46.8 | 48.8 | 50.4 | 54.8 | 62.8 | 72.4 | 70 | 69.2 | 74 | 75.6 | 75.2 | 76.4 | 76.8 | 76.8 | 77.6 | 73.6 | 73.2 | 74.4 | 73.6 | 76.4 | 74.4 | 74.4 | 74.8 | 74.8 | 75.2 | 72.4 | 58.8 | 45.6 | 49.6 | 46 | 42 | 41.2 | 44.8 | 61.2 | 60.4 | 40.4 | 37.6 | 44.4 | 49.6 | 51.6 | 54 | 55.2 | 54.8 | 63.2 | 67.6 | 66.4 | 60.8 | 59.6 | 61.6 | 64 | 57.2 | 54.8 | 44 | 38.8 | 23.6 | 21.6 | 19.6 | 24.4 | 23.2 | 16.8 | 11.2 | 4.4 | 0.8 | 0.8 | 0.8 | 0.8 | 2 | 2 | 2.8 | 2 | 1.2 | 0.8 | 0.8 | 0.8 | 1.2 | 0.8 | 1.2 | 1.2 | 1.2 | 0.8 | 1.2 | 22.4 | 49.6 | 58.8 | 56.8 | 55.6 | 61.6 | 66.8 | 74.8 | 75.6 | 75.2 | 77.2 | 77.6 | 76.4 | 76.4 | 74.8 | 76 | 74.4 | 71.2 | 73.6 | 68.4 | 68.4 | 60.8 | 60.4 | 70.8 | 74.8 | 72.8 | 72 | 69.6 | 62.8 | 62 | 63.2 | 66 | 70.4 | 71.6 | 72.4 | 72 | 72.4 | 71.6 | 73.2 | 71.2 | 62.4 | 59.6 | 64.4 | 62 | 54.8 | 38.4 | 29.6 | 19.6 | 12 | 16.8 | 13.6 | 7.6 | 4.4 | 3.2 | 0.8 | 0 | 0 | 0 | 0.4 | 1.6 | 3.6 | 8 | 12 | 13.6 | 12 | 10 | 14 | 25.2 | 27.2 | 15.2 | 10 | 13.2 | 16.4 | 24 | 24 | 21.6 | 19.6 | 17.6 | 13.6 | 11.2 | 9.6 | 5.6 | 5.2 | 8 | 10.8 | 20 | 20 | 22 | 27.6 | 36.8 | 43.6 | 42 | 42.8 | 29.2 | 21.6 | 18.4 | 17.6 | 16 | 15.6 | 18.8 | 18.4 | 16 | 12.8 | 11.2 | 9.6 | 8.4 | 4.8 | 4.4 | 4.4 | 5.2 | 7.6 | 20.4 | 19.2 | 21.6 | 24 | 28.8 | 14.8 | 8.4 | 5.6 | 3.6 | 3.6 | 6 | 8 | 8 | 7.2 | 19.2 | 21.2 | 22.4 | 25.2 | 16.8 | 14.4 | 28 | 26.8 | 16.4 | 11.2 | 7.6 | 5.2 | 4.4 | 3.2 | 3.6 | 2.8 | 2.4 | 2.8 | 8.8 | 14.8 | 18.4 | 31.6 | 53.6 | 71.6 | 74 | 74.8 | 74.4 | 74 | 74.8 | 74.4 | 73.2 | 72.8 | 75.2 | 75.6 | 75.2 | 74.4 | 71.2 | 73.2 | 55.6 | 41.2 | 26.4 | 6.4 | 22.8 | 50 | 52.4 | 65.2 | 69.2 | 70 | 68.4 | 67.2 | 68 | 72 | 68.8 | 70.4 | 71.2 | 72.4 | 73.2 | 67.6 | 67.2 | 66 | 65.2 | 60.4 | 58 | 54 | 43.2 | 50 | 54.8 | 48.8 | 40.8 | 21.2 | 9.6 | 12 | 12 | 13.2 | 6.4 | 7.6 | 5.6 | 7.6 | 6.8 | 0.8 | 0 | 0 | 3.6 | 11.2 | 9.2 | 7.6 | 6.8 | 8.8 | 7.6 | 10.8 | 16 | 26 | 42 | 52.4 | 62 | 68 | 73.2 | 73.2 | 76 | 74.8 | 76 | 71.2 | 74 | 73.2 | 74 | 77.6 | 77.2 | 71.2 | 49.6 | 6 | 0.4 | 2.4 | 0.4 | 2.4 | 1.2 | 1.2 | 1.2 | 0.8 | 0.8 | 3.2 | 5.6 | 4.8 | 8 | 11.2 | 11.6 | 14.8 | 19.6 | 21.2 | 20 | 26.4 | 35.6 | 34.4 | 41.2 | 45.2 | 56.8 | 62.8 | 59.6 | 64 | 61.2 | 56.4 | 60 | 45.2 | 28.4 | 20.4 | 18 | 21.6 | 32.4 | 54.8 | 64.8 | 67.2 | 62.4 | 40
28.8 | 20.8 | 16 | 21.6 | 22 | 16.4 | 11.6 | 6.8 | 2 | 0 | 0 | 0 | 0 | 0 | 0 | 5.2 | 18.8 | 21.6 | 22.8 | 19.6 | 22.4 | 27.6 | 45.2 | 58.4 | 51.2 | 57.2 | 53.6 | 51.2 | 52.4 | 54.8 | 46.8 | 50.4 | 57.2 | 40.8 | 31.6 | 30.4 | 10.4 | 6 | 3.6 | 0.4 | 0 | 0 | 0.4 | 2 | 4.4 | 9.6 | 24.4 | 44.8 | 52.8 | 60.4 | 57.2 | 28.4 | 17.6 | 4.4 | 14.8 | 60.4 | 61.6 | 54 | 53.6 | 63.2 | 57.2 | 48.4 | 62 | 62 | 50.8 | 41.2 | 33.6 | 31.6 | 30 | 31.6 | 29.6 | 32.8 | 46.8 | 38.8 | 40 | 47.6 | 40.4 | 34.4 | 29.2 | 26.4 | 25.6 | 14.8 | 9.6 | 11.6 | 16 | 9.6 | 6.8 | 8.4 | 9.6 | 10.4 | 8.4 | 10 | 14 | 18.4 | 15.2 | 14.8 | 12.4 | 14 | 11.6 | 12.8 | 17.2 | 19.6 | 22.4 | 23.6 | 21.2 | 18 | 14.4 | 18 | 42.8 | 56 | 53.2 | 54 | 39.6 | 31.6 | 32.4 | 30 | 24.8 | 19.6 | 18.4 | 18.8 | 15.6 | 13.6 | 36.8 | 42.4 | 35.6 | 47.6 | 48.4 | 52 | 47.2 | 58.4 | 62.8 | 66 | 68 | 66.4 | 70.4 | 71.2 | 70.8 | 70.4 | 68.4 | 72 | 68.4 | 66 | 70 | 72 | 72.8 | 66.8 | 67.2 | 70 | 70.8 | 70 | 68.8 | 68 | 67.2 | 70.4 | 70.4 | 69.2 | 61.2 | 48.8 | 54 | 54.4 | 48.8 | 42.4 | 48 | 50.8 | 47.6 | 41.6 | 40.8 | 44.8 | 32.4 | 26 | 25.6 | 30 | 27.6 | 34.8 | 33.6 | 32 | 28.8 | 30.4 | 30 | 26.8 | 14 | 13.2 | 10.4 | 10.8 | 12.8 | 8.8 | 14 | 13.6 | 11.6 | 10.8 | 7.2 | 7.2 | 4.8 | 10.8 | 5.6 | 7.6 | 6 | 4 | 2.4 | 2.4 | 3.6 | 8.8 | 13.6 | 7.6 | 13.2 | 10.8 | 9.6 | 15.6 | 15.2 | 23.6 | 11.6 | 4.8 | 10 | 10.8 | 14 | 21.2 | 38.4 | 39.6 | 43.2 | 41.2 | 38.8 | 45.2 | 42.4 | 30.4 | 18.8 | 13.6 | 8 | 7.2 | 8.4 | 8 | 12.4 | 25.6 | 29.6 | 35.6 | 44.8 | 39.6 | 42.8 | 37.2 | 42.8 | 43.2 | 51.2 | 56 | 58.4 | 64.4 | 65.6 | 62.4 | 61.2 | 63.6 | 56.8 | 45.2 | 35.2 | 22.4 | 4 | 2 | 2 | 2.4 | 5.2 | 2.8 | 1.6 | 1.6 | 1.6 | 1.6 | 1.6 | 2.8 | 7.6 | 9.6 | 12 | 23.2 | 41.6 | 31.6 | 24 | 17.2 | 12.4 | 6.4 | 2.4 | 1.2 | 2.8 | 2.8 | 0.8 | 2.8 | 9.2 | 18 | 32 | 28.4 | 24.4 | 20 | 15.2 | 14.8 | 13.6 | 15.2 | 44.4 | 47.2 | 53.2 | 62.4 | 62 | 65.2 | 69.2 | 66.4 | 65.2 | 67.6 | 57.2 | 51.6 | 51.6 | 60 | 54.8 | 42.4 | 27.2 | 15.2 | 8 | 2.8 | 1.2 | 1.2 | 1.2 | 1.2 | 3.2 | 3.6 | 1.2 | 2 | 2 | 2 | 1.6 | 0.8 | 2.8 | 6 | 3.2 | 15.2 | 49.2 | 64 | 68.4 | 55.6 | 73.6 | 73.6 | 74.4 | 70 | 68.8 | 74.4 | 57.6 | 38 | 27.6 | 19.6 | 16.4 | 18.8 | 17.6 | 11.2 | 20.4 | 26.8 | 17.2 | 12 | 10.4 | 5.6 | 20 | 13.6 | 12.8 | 6 | 13.6 | 15.6 | 6.4 | 10.4 | 5.2 | 12.4 | 12.8 | 18 | 18.8 | 23.2 | 13.6 | 3.6 | 8 | 4 | 26.8 | 14.8 | 10.8 | 7.6 | 7.6 | 6.8 | 5.6 | 9.6 | 10.4 | 6 | 14.8 | 23.6 | 17.2 | 20.8 | 26 | 28 | 21.6 | 24.4 | 30.4 | 26.8 | 28.4 | 36.4 | 37.2 | 26.4 | 23.6 | 26.4 | 26 | 30.4 | 21.6 | 20.4 | 24 | 32.8 | 40 | 26.8 | 16 | 16.8 | 20.4 | 19.2 | 20.8 | 33.6 | 50 | 50.4 | 56.4 | 67.6 | 69.6 | 66.8 | 67.2 | 68.4 | 67.6 | 68 | 69.6 | 70.8 | 70 | 70.4 | 72.4 | 68.4 | 68 | 69.2 | 73.2 | 69.2 | 66.4 | 70 | 70.8 | 68 | 68 | 67.6 | 64.4 | 62.8 | 62 | 60.8 | 44 | 30 | 28 | 36 | 38.4 | 39.2 | 54 | 55.6 | 43.2 | 50 | 50.8 | 39.6 | 26.8 | 25.6 | 16.4 | 16 | 19.2 | 26 | 37.6 | 38 | 27.6 | 25.6 | 22.8 | 18 | 10 | 6 | 8.8 | 3.2 | 1.6 | 6.4 | 9.6 | 10.4 | 6.4 | 9.6 | 7.6 | 6.8 | 3.2 | 2.8 | 1.2 | 2 | 9.2 | 8.4 | 4.4 | 1.2 | 5.2 | 4.4 | 28.4 | 30.8 | 34.8 | 42.4 | 50.8 | 49.6 | 61.6 | 72.4 | 71.2 | 75.2 | 77.2 | 76 | 76 | 76 | 76 | 74.8 | 74.8 | 71.6 | 69.2 | 70 | 58.8 | 31.2 | 50.8 | 66.4 | 69.2 | 72 | 72 | 71.6 | 70 | 73.2 | 74.4 | 74.8 | 75.6 | 71.6 | 76 | 73.6 | 72.4 | 67.2 | 64 | 51.6 | 44.8 | 36 | 38.4 | 43.6 | 49.2 | 54.8 | 63.2 | 62.8 | 64.8 | 66 | 59.2 | 57.2 | 53.2 | 47.2 | 38 | 30 | 27.2 | 21.2 | 6.8 | 0.8 | 0 | 0 | 0 | 5.2 | 23.6 | 27.2 | 24.4 | 22.4 | 26 | 28.4 | 45.2 | 57.6 | 64.8 | 41.2 | 27.2 | 26.8 | 24.8 | 10 | 9.2 | 24 | 26 | 41.6 | 51.6 | 60 | 54 | 43.2 | 35.6 | 24 | 16 | 10 | 6.8 | 9.2 | 8 | 6.8 | 4 | 3.6 | 4 | 2.4 | 2.8 | 0 | 0 | 0 | 1.2 | 1.2 | 5.2 | 7.2 | 6.8 | 12.4 | 14.4 | 10 | 12 | 15.6 | 16.4 | 30.8 | 41.6 | 50.8 | 38.8 | 30.8 | 30.4 | 32.4 | 34.4 | 36.4 | 47.2 | 58.4 | 73.6 | 74.4 | 75.2 | 71.6 | 70.8 | 74 | 70.4 | 67.2 | 67.6 | 61.6 | 64.8 | 66.4 | 64.4 | 72 | 72.4 | 72.4 | 73.6 | 76.4 | 74 | 72.8 | 72.8 | 73.2 | 73.2 | 72.4 | 71.6 | 68 | 71.2 | 70.8 | 62.4 | 58.4 | 57.2 | 47.6 | 41.6 | 37.6 | 39.6 | 47.6 | 50.4 | 41.6 | 36 | 28.4 | 44 | 62.4 | 67.2 | 65.2 | 51.6 | 55.2 | 63.6 | 63.2 | 54.8 | 59.2 | 58 | 57.2 | 59.2 | 45.6 | 32.4 | 31.6 | 33.2 | 29.2 | 23.6 | 23.2 | 32.8 | 35.2 | 43.6 | 54.8 | 61.6 | 68 | 72.8 | 73.6 | 73.2 | 72.4 | 72.8 | 71.2 | 69.6 | 69.2 | 64.8 | 64 | 55.2 | 50 | 48 | 49.2 | 43.6 | 37.6 | 26.4 | 21.6 | 18 | 16 | 13.6 | 14.4 | 16.4 | 25.2 | 30 | 25.6 | 27.2 | 43.6 | 52.8 | 56.4 | 56.8 | 65.6 | 64.4 | 63.2 | 59.2 | 57.2 | 60 | 62 | 66 | 62 | 52 | 45.2 | 40.8 | 40.8 | 40.4 | 48.4 | 46 | 46 | 45.6 | 42 | 39.2 | 38.4 | 32.4 | 37.6 | 40.4 | 35.6 | 27.6 | 23.6 | 10.4 | 9.2 | 9.2 | 10.8 | 8.4 | 3.6 | 1.2 | 0.4 | 0.4 | 9.2 | 4.4 | 2.4 | 2 | 0.8 | 0.8 | 0.8 | 0.8 | 0.8 | 0.8 | 0.8 | 0.8 | 1.6 | 24 | 30.4 | 8 | 2.8 | 0.8 | 4.8 | 22.8 | 33.6 | 26.4 | 23.2 | 17.2 | 16 | 11.6 | 9.2 | 9.6 | 14.4 | 19.6 | 22.4 | 27.6 | 29.6 | 31.2 | 35.2 | 36.8 | 39.2 | 34.4 | 24.4 | 10 | 9.6 | 15.6 | 14.8 | 21.2 | 14 | 12.8 | 11.2 | 9.6 | 14.4 | 20 | 12.4 | 2 | 0.8 | 9.2 | 19.6 | 18.8 | 8.4 | 3.6 | 3.6 | 2.4 | 1.6 | 2.4 | 5.2 | 18 | 15.6 | 16.4 | 32.4 | 38 | 41.2 | 42.4 | 40.4 | 50 | 60.8 | 62.4 | 57.2 | 56 | 56.8 | 60.4 | 60.8 | 57.2 | 46.4 | 43.6 | 45.2 | 44 | 41.2 | 44 | 51.6 | 44.4 | 46 | 62.8 | 62.8 | 50.8 | 27.2 | 11.6 | 4 | 3.6 | 3.2 | 1.6 | 1.2 | 1.2 | 1.2 | 1.2 | 1.2 | 1.2 | 1.2 | 1.2 | 1.2 | 1.2 | 1.2 | 1.6 | 2 | 8.8 | 12.4 | 9.2 | 10.8 | 15.2 | 26 | 20.8 | 16 | 14 | 18.8 | 28.8 | 30.4 | 29.2 | 37.6 | 37.6 | 44.8 | 42.4 | 51.6 | 61.6 | 61.2 | 60.4 | 58.4 | 56.4 | 65.2 | 60.8 | 48.8 | 40 | 39.2 | 32 | 28.4 | 32 | 24.4 | 19.6 | 13.2 | 19.6 | 23.2 | 38.4 | 42 | 38.4 | 32.4 | 28 | 25.6 | 27.2 | 21.6 | 17.6 | 21.2 | 19.2 | 14 | 11.2 | 6.4 | 20 | 38.4 | 30 | 7.6 | 5.2 | 2 | 1.2 | 1.6 | 1.2 | 0.4 | 0.4 | 0.4 | 0.8 | 6 | 12.8 | 33.2 | 42.4 | 36 | 51.6 | 60.4 | 66 | 64 | 58.4 | 64.8 | 74 | 76.4 | 77.6 | 77.6 | 77.2 | 77.2 | 75.6 | 76.4 | 74.8 | 75.2 | 76 | 76.4 | 77.2 | 77.6 | 77.6 | 76.4 | 70.4 | 72 | 72 | 72 | 71.6 | 69.6 | 72 | 64.4 | 58 | 64.4 | 65.6 | 64.4 | 64.4 | 61.2 | 63.2 | 68 | 66.8 | 62.8 | 56 | 50 | 43.6 | 50.8 | 50 | 40.4 | 44.4 | 42 | 30.8 | 26 | 24.8 | 30 | 31.2 | 36.8 | 41.6 | 32 | 25.2 | 21.2 | 20.4 | 15.6 | 12 | 12.4 | 8.8 | 5.2 | 5.2 | 3.2 | 0.4 | 0.4 | 3.6 | 0.8 | 1.2 | 0.4 | 0 | 0 | 0 | 0 | 0.4 | 0 | 0 | 0 | 0 | 1.2 | 11.6 | 12 | 12.4 | 19.6 | 34 | 23.6 | 13.6 | 8.4 | 2.8 | 1.2 | 1.2 | 1.2 | 1.2 | 1.6 | 2.8 | 17.2 | 18.4 | 28 | 28.8 | 28 | 20.4 | 13.2 | 9.6 | 5.6 | 5.6 | 7.2 | 14.4 | 32.4 | 59.6 | 68.4 | 68.8 | 73.2 | 74.8 | 75.2 | 76 | 76.4 | 76.4 | 76.4 | 76.4 | 76 | 74.8 | 72.4 | 71.6 | 70.4 | 72.8 | 72 | 73.6 | 68.8 | 65.6 | 63.2 | 68.8 | 68.8 | 64.8 | 61.2 | 61.2 | 70.8 | 75.2 | 74 | 62.4 | 48.4 | 35.2 | 27.2 | 25.6 | 20.4 | 23.2 | 36 | 40 | 42 | 49.2 | 58.8 | 46.8 | 40 | 22.4 | 11.6 | 13.6 | 16.8 | 13.2 | 12.8 | 20 | 25.2 | 22.8 | 44 | 26.8 | 22 | 22 | 18.4 | 23.2 | 26.8 | 27.2 | 29.6 | 18 | 22.4 | 20 | 16.4 | 13.6 | 4.4 | 0.4 | 0 | 0 | 0 | 0 | 0 | 0 | 4.4 | 10.8 | 8 | 8.4 | 11.2 | 8.4 | 6.8 | 0.8 | 0 | 0 | 0 | 0 | 1.2 | 0.4 | 0 | 0 | 0 | 0 | 8.8 | 50.8 | 41.2 | 25.6 | 38.4 | 31.6 | 40.8 | 50.4 | 43.6 | 47.6 | 57.6 | 55.6 | 34.4 | 41.6 | 38 | 29.2 | 24.4 | 16.8 | 11.2 | 6.4 | 3.6 | 2 | 8.8 | 5.2 | 1.2 | 0 | 0 | 0.8 | 4 | 14.4 | 6.8 | 0.8 | 0.4 | 0.8 | 0 | 4.4 | 17.6 | 33.6 | 43.2 | 48.4 | 56.8 | 67.2 | 70.4 | 73.6 | 73.2 | 72.4 | 73.2 | 68 | 63.2 | 61.6 | 53.6 | 52 | 56.4 | 56.8 | 48 | 43.2 | 36 | 11.6 | 3.2 | 2.8 | 8 | 20.8 | 26.4 | 26 | 26.4 | 14 | 9.6 | 6.4 | 4 | 3.6 | 3.6 | 4.8 | 5.2 | 6 | 8 | 12 | 22 | 46.4 | 55.2 | 58.4 | 62 | 57.2 | 44.8 | 43.6 | 50 | 52 | 54.4 | 64.8 | 72.8 | 72.8 | 73.6 | 70.8 | 75.2 | 74 | 73.2 | 72 | 72.4 | 73.6 | 73.2 | 70.4 | 65.6 | 71.6 | 72.8 | 72.4 | 69.6 | 64.8 | 60.8 | 63.2 | 64.4 | 71.2 | 70.4 | 71.6 | 66.8 | 57.2 | 48.4 | 58.8 | 60 | 36.8 | 26 | 14.8 | 12.8 | 12 | 18.4 | 8.8 | 0.4 | 0.8 | 1.2 | 26.4 | 37.6 | 24.8 | 15.6 | 11.6 | 11.2 | 11.6 | 8.8 | 5.2 | 2 | 0 | 0 | 0 | 2.8 | 0.4 | 0 | 0 | 0 | 0.4 | 2.4 | 3.6 | 1.2 | 0.8 | 0.4 | 5.2 | 10.8 | 14 | 19.6 | 22 | 29.2 | 31.6 | 30.8 | 38.8 | 44.4 | 45.2 | 46 | 39.6 | 32.8 | 30.4 | 32.4 | 34.4 | 26 | 31.6 | 36.4 | 43.2 | 45.2 | 50 | 50.4 | 45.6 | 37.6 | 28.8 | 22.4 | 28.4 | 24.8 | 16.4 | 16.4 | 14.4 | 11.2 | 13.6 | 8.8 | 2.8 | 0.4 | 0 | 0 | 0 | 0 | 0 | 0 | 0 | 0 | 0 | 0.4 | 4 | 4.4 | 1.2 | 1.6 | 0.4 | 0 | 0 | 0 | 0 | 0 | 0 | 0 | 0 | 0 | 0 | 0 | 0 | 0 | 0 | 1.2 | 1.6 | 1.2 | 0.8 | 2.8 | 3.6 | 6.4 | 8 | 6.4 | 2.8 | 0.8 | 2 | 4.8 | 11.2 | 9.2 | 6.8 | 6.8 | 5.2 | 3.2 | 1.6 | 1.6 | 1.6 | 1.6 | 2 | 4.8 | 7.6 | 5.6 | 3.6 | 3.2 | 3.6 | 2.8 | 2.8 | 3.2 | 2.4 | 3.6 | 6 | 3.2 | 4.4 | 5.2 | 3.6 | 4.4 | 11.2 | 12.8 | 10.4 | 6.8 | 7.2 | 6.4 | 6.4 | 8.8 | 9.6 | 9.6 | 14.4 | 18.4 | 15.2 | 13.6 | 18 | 24 | 32.4 | 40 | 40 | 36 | 31.6 | 34.4 | 21.2 | 22.8 | 40 | 50.4 | 56.4 | 58.4 | 57.2 | 62 | 66 | 68.8 | 69.6 | 70 | 68.8 | 64.8 | 68.8 | 69.6 | 65.6 | 51.6 | 25.6 | 16.8 | 12.8 | 13.6 | 12.4 | 17.6 | 7.6 | 12 | 36.4 | 29.6 | 10.8 | 3.6 | 1.2 | 0 | 0 | 0 | 9.2 | 9.2 | 5.6 | 7.6 | 5.6 | 11.6 | 9.6 | 5.6 | 6 | 19.2 | 35.2 | 42 | 52.4 | 48.8 | 39.2 | 34.4 | 27.6 | 25.6 | 33.2 | 48.8 | 47.6 | 46 | 39.2 | 44.8 | 68.4 | 68 | 65.2 | 56.8 | 67.6 | 58.4 | 56 | 41.2 | 46.4 | 58 | 70.4 | 53.6 | 47.6 | 65.2 | 70.4 | 73.2 | 70.8 | 62.4 | 45.2 | 35.2 | 26.4 | 22 | 19.6 | 8 | 8 | 10 | 13.2 | 11.2 | 7.6 | 8 | 7.6 | 7.6 | 7.6 | 7.6 | 7.6 | 7.6 | 7.6 | 7.2 | 7.2 | 7.2 | 7.2 | 8.4 | 11.2 | 10.8 | 9.2 | 11.6 | 24.8 | 36 | 52.8 | 65.2 | 75.2 | 75.2 | 71.6 | 69.2 | 57.6 | 48.4 | 55.6 | 69.6 | 69.6 | 55.2 | 34 | 18 | 22 | 16 | 7.6 | 4.8 | 2.4 | 2.8 | 3.6 | 4.8 | 10.4 | 7.6 | 4 | 3.6 | 4.8 | 14.8 | 36 | 52.4 | 54.8 | 54.4 | 58.8 | 62 | 62.8 | 63.2 | 64.4 | 62.4 | 62.4 | 64.8 | 64 | 62 | 61.6 | 60.4 | 58 | 61.6 | 58.8 | 55.6 | 53.6 | 56.4 | 55.6 | 58.8 | 53.2 | 25.2 | 7.2 | 3.6 | 6.4 | 6.4 | 4.4 | 1.6 | 1.2 | 1.2 | 1.6 | 2.4 | 2.4 | 4.4 | 4.4 | 1.6 | 1.6 | 2.4 | 3.2 | 3.2 | 3.6 | 5.2 | 10.4 | 12.4 | 10 | 12.8 | 13.6 | 24 | 34 | 32.8 | 52 | 55.2 | 54.8 | 43.2 | 26.8 | 15.6 | 3.6 | 21.2 | 39.2 | 58.8 | 63.6 | 64.4 | 58.4 | 58 | 69.6 | 72.4 | 68.4 | 59.6 | 53.2 | 50 | 29.6 | 12.4 | 14.8 | 16.8 | 24.8 | 32 | 37.6 | 28.4 | 17.2 | 13.2 | 12 | 26.4 | 13.6 | 6.4 | 3.6 | 3.2 | 3.2 | 3.2 | 4.4 | 3.2 | 3.2 | 3.6 | 3.6 | 3.2 | 4.4 | 8.4 | 11.6 | 12.4 | 13.6 | 14.8 | 16.8 | 16.4 | 18.4 | 22 | 20.8 | 10 | 4.8 | 2.8 | 3.2 | 2.4 | 2.4 | 2.4 | 2.8 | 6 | 8.8 | 17.2 | 19.2 | 22.4 | 26.4 | 30.8 | 40.8 | 47.6 | 51.6 | 62.8 | 70 | 74 | 74 | 76 | 77.6 | 76.8 | 76.8 | 77.2 | 77.6 | 77.6 | 77.6 | 77.6 | 77.6 | 77.6 | 77.6 | 77.6 | 77.2 | 77.2 | 75.6 | 74.8 | 75.6 | 76 | 61.2 | 44.4 | 48 | 49.6 | 38.8 | 34.8 | 48.4 | 61.6 | 64.4 | 54.4 | 40.8 | 54 | 56 | 56.8 | 60 | 59.6 | 60 | 67.2 | 71.2 | 68.8 | 67.2 | 66.4 | 68.8 | 67.2 | 60.8 | 55.6 | 51.2 | 46 | 30.8 | 30.8 | 24.8 | 26.4 | 28 | 22 | 17.2 | 9.6 | 2 | 0.4 | 0.4 | 0.4 | 3.6 | 4 | 3.6 | 1.2 | 0.8 | 0.8 | 0.8 | 1.6 | 0.8 | 0.8 | 1.6 | 1.2 | 0.8 | 2 | 4 | 42.4 | 50.8 | 55.6 | 53.6 | 54.4 | 58 | 62.4 | 71.6 | 73.6 | 75.2 | 76.8 | 74.4 | 76.4 | 74.4 | 73.6 | 73.6 | 75.6 | 75.6 | 75.6 | 75.6 | 67.2 | 55.6 | 54 | 69.6 | 72.8 | 74.8 | 76 | 73.2 | 75.6 | 71.6 | 70.4 | 69.6 | 72.4 | 72.4 | 75.2 | 74 | 71.6 | 72.4 | 73.6 | 72.8 | 67.2 | 68.8 | 68 | 66.8 | 62 | 34.4 | 28 | 20 | 15.6 | 15.6 | 16 | 10.4 | 3.6 | 1.2 | 0.4 | 0 | 0 | 0.4 | 1.2 | 1.6 | 4 | 9.2 | 15.2 | 13.6 | 13.2 | 11.6 | 16.4 | 26.4 | 30 | 15.6 | 10 | 13.6 | 17.6 | 26 | 25.6 | 23.2 | 20.8 | 18 | 13.2 | 9.2 | 6.8 | 4 | 2 | 3.6 | 10.8 | 19.2 | 18.8 | 22 | 29.6 | 37.2 | 42.4 | 46 | 39.2 | 25.6 | 19.6 | 15.6 | 16 | 14 | 14.4 | 17.2 | 16.4 | 14.4 | 11.6 | 10 | 9.2 | 6.8 | 4.4 | 4.4 | 4.4 | 4.4 | 6.8 | 22 | 21.2 | 22.8 | 24 | 29.6 | 26.4 | 10.4 | 6 | 3.2 | 3.6 | 8.8 | 12.4 | 13.6 | 18.8 | 15.6 | 18 | 16.8 | 15.6 | 16.4 | 14 | 33.2 | 32.8 | 24.8 | 14 | 8 | 5.6 | 4.4 | 2.8 | 3.6 | 2.8 | 2.4 | 2.4 | 7.2 | 10.8 | 16.8 | 30.4 | 62.4 | 70.8 | 74.8 | 75.6 | 76 | 76 | 75.6 | 76 | 73.6 | 73.6 | 74.4 | 74.4 | 73.6 | 76 | 74.8 | 66.4 | 61.2 | 56 | 33.2 | 9.6 | 15.2 | 50.4 | 52.8 | 64.8 | 67.6 | 68 | 69.6 | 70.8 | 69.6 | 71.2 | 69.2 | 70.8 | 71.2 | 68 | 68.4 | 67.6 | 67.6 | 66 | 66.4 | 67.2 | 65.2 | 62.8 | 56.8 | 60 | 63.6 | 61.2 | 57.2 | 34 | 18.4 | 17.2 | 27.6 | 26 | 18 | 12 | 10 | 12.8 | 14 | 5.2 | 0.8 | 0.4 | 3.2 | 11.6 | 10.8 | 8.8 | 7.2 | 8.8 | 8.4 | 10 | 20.4 | 23.6 | 38 | 53.2 | 59.2 | 64.4 | 71.2 | 74.4 | 75.6 | 75.6 | 74.8 | 72 | 75.6 | 75.6 | 74.4 | 75.2 | 74 | 73.2 | 56.8 | 9.6 | 2.4 | 0.4 | 0.8 | 2 | 1.2 | 0.8 | 0.8 | 0.8 | 0.8 | 2.8 | 2.8 | 4 | 7.6 | 8.8 | 10 | 11.2 | 13.6 | 14.4 | 18 | 24.4 | 33.6 | 37.2 | 37.6 | 46 | 56 | 67.2 | 64.4 | 66.8 | 68.8 | 68.8 | 67.6 | 65.2 | 58.8 | 52.8 | 50.4 | 52.8 | 54.4 | 61.6 | 66.4 | 70 | 69.2 | 59.6
11.6 | 4.8 | 5.6 | 10 | 13.6 | 11.6 | 7.2 | 2.4 | 0 | 0 | 0 | 0 | 0 | 0 | 0 | 0.8 | 12 | 12.8 | 16 | 21.2 | 26.4 | 28.4 | 35.6 | 42.8 | 52 | 61.6 | 65.2 | 64 | 55.6 | 47.6 | 44 | 36.4 | 28.8 | 25.2 | 21.2 | 16.4 | 4.4 | 0.4 | 0 | 0 | 0 | 0 | 2 | 4 | 4.8 | 7.2 | 20 | 37.2 | 46.8 | 53.2 | 21.2 | 8 | 3.6 | 7.6 | 34.4 | 49.6 | 51.6 | 52.8 | 60.4 | 69.2 | 73.6 | 75.6 | 76 | 71.2 | 56.4 | 52.8 | 44.4 | 35.6 | 30.8 | 28.8 | 26.4 | 26 | 36 | 30 | 26 | 28 | 24 | 22.8 | 24 | 29.2 | 24.8 | 12 | 10 | 17.2 | 18.4 | 20.8 | 11.6 | 13.6 | 16.4 | 23.2 | 24.8 | 21.6 | 21.2 | 16.8 | 14.8 | 10.8 | 12 | 21.2 | 23.2 | 32.8 | 42.4 | 39.2 | 42.4 | 40.4 | 26.4 | 22 | 19.6 | 24 | 44.4 | 46.8 | 37.2 | 43.2 | 30.4 | 19.2 | 17.6 | 15.6 | 16 | 15.6 | 16 | 14 | 13.6 | 22 | 20.4 | 21.2 | 27.2 | 40.8 | 40.4 | 46.4 | 50.4 | 56.4 | 58.8 | 60.8 | 66.4 | 68 | 68.8 | 69.6 | 70 | 71.2 | 69.2 | 66 | 61.2 | 58.8 | 61.6 | 63.6 | 64.4 | 61.2 | 61.2 | 64.8 | 67.2 | 70.4 | 69.6 | 69.2 | 68 | 64 | 65.6 | 65.2 | 57.2 | 49.2 | 48.4 | 52 | 43.2 | 40 | 38.4 | 32.8 | 22.8 | 22 | 24 | 31.2 | 21.6 | 13.6 | 18.8 | 26.4 | 18.4 | 21.2 | 21.2 | 18.8 | 16 | 14.8 | 13.2 | 15.2 | 10.4 | 13.6 | 12.8 | 11.6 | 12.8 | 21.2 | 27.2 | 19.2 | 14.8 | 15.2 | 17.6 | 14 | 12.8 | 9.6 | 7.6 | 7.2 | 5.6 | 3.6 | 7.6 | 5.6 | 3.2 | 16.8 | 12.8 | 10.4 | 12.8 | 11.6 | 10.4 | 8.4 | 14.4 | 11.6 | 10 | 4.4 | 4.4 | 12.8 | 20 | 26 | 34.8 | 30 | 22.8 | 23.2 | 20.4 | 21.6 | 16.4 | 15.2 | 12 | 8.4 | 8 | 10 | 9.2 | 6.4 | 10.4 | 15.2 | 22.4 | 27.2 | 32.8 | 35.2 | 35.2 | 36 | 40.8 | 42.8 | 53.2 | 57.6 | 61.6 | 62.4 | 63.6 | 59.2 | 62.8 | 64 | 57.2 | 33.2 | 18.8 | 10.8 | 2.8 | 2 | 2.4 | 5.6 | 7.6 | 4.4 | 3.2 | 2.4 | 2.4 | 3.2 | 2.4 | 4.4 | 8.8 | 9.2 | 15.6 | 31.2 | 38 | 35.6 | 38 | 30.4 | 20.8 | 9.2 | 3.2 | 1.6 | 2.4 | 1.2 | 4.8 | 11.6 | 15.2 | 24.8 | 27.2 | 20 | 16 | 12.8 | 11.6 | 10.4 | 10 | 21.6 | 36.8 | 40 | 50.8 | 51.6 | 50.4 | 54 | 57.6 | 53.6 | 50.8 | 48.8 | 46 | 53.6 | 50.8 | 36.8 | 18.8 | 14 | 7.2 | 2.4 | 1.2 | 1.2 | 0.8 | 1.6 | 1.6 | 2.4 | 4.8 | 1.2 | 0.8 | 1.2 | 3.6 | 2.8 | 1.6 | 1.6 | 4.8 | 3.6 | 3.2 | 7.2 | 46.4 | 71.6 | 73.2 | 76 | 76.4 | 77.6 | 77.2 | 77.2 | 74.8 | 73.2 | 64.8 | 52.4 | 53.2 | 50 | 43.6 | 40 | 38.8 | 35.6 | 28.4 | 29.2 | 22.4 | 16 | 12.8 | 16.8 | 12.4 | 10.4 | 6 | 10 | 4.4 | 18.4 | 14 | 10 | 11.2 | 9.6 | 11.6 | 10.8 | 21.2 | 30.4 | 27.2 | 16.8 | 17.2 | 8 | 5.6 | 6.4 | 11.2 | 15.2 | 11.6 | 8.8 | 10.8 | 12.4 | 13.2 | 13.2 | 14 | 21.2 | 20.8 | 26.8 | 29.6 | 30.4 | 23.6 | 28 | 28.4 | 26.8 | 31.2 | 36 | 32 | 27.6 | 20.8 | 22.4 | 26 | 33.6 | 26.4 | 21.6 | 21.2 | 12.4 | 9.6 | 12.4 | 9.2 | 9.2 | 9.6 | 10.4 | 13.2 | 24.4 | 38.8 | 41.6 | 58 | 63.6 | 61.2 | 61.2 | 66.8 | 67.2 | 65.2 | 64.4 | 66.8 | 67.6 | 64.8 | 62.4 | 62.8 | 61.6 | 62.4 | 59.2 | 58.4 | 43.2 | 44 | 49.2 | 57.6 | 64 | 64.4 | 65.6 | 64.4 | 64.4 | 60 | 63.2 | 60.4 | 52.4 | 45.2 | 49.2 | 55.2 | 56 | 56.8 | 58 | 62 | 59.2 | 53.2 | 38.8 | 19.2 | 16 | 13.2 | 12.8 | 15.2 | 16.4 | 20.4 | 25.2 | 26.4 | 20 | 16.4 | 14 | 14 | 11.2 | 13.6 | 11.6 | 2.8 | 0.8 | 2 | 5.6 | 7.6 | 6 | 8 | 6 | 8.8 | 1.6 | 2 | 13.2 | 7.6 | 5.2 | 8 | 2 | 2.8 | 25.2 | 22.4 | 30.4 | 36 | 50.8 | 58 | 64 | 70.4 | 73.2 | 74.4 | 76.4 | 77.2 | 75.6 | 74.8 | 74.8 | 72 | 63.2 | 66 | 64 | 50.8 | 41.2 | 23.2 | 24.4 | 52.8 | 64.8 | 67.2 | 69.2 | 70 | 70 | 64.4 | 66.8 | 67.2 | 64.4 | 60 | 54 | 55.6 | 66 | 64.8 | 50.8 | 45.6 | 40 | 32.4 | 31.2 | 29.2 | 26.8 | 32 | 37.6 | 47.6 | 56 | 50.8 | 45.6 | 43.2 | 39.2 | 33.6 | 32.4 | 28.4 | 26 | 16.8 | 6.8 | 1.6 | 0.4 | 15.6 | 6.8 | 4 | 11.2 | 13.2 | 26.8 | 40.8 | 29.6 | 34 | 38.4 | 38.4 | 38.8 | 41.6 | 49.2 | 45.6 | 50.8 | 60.4 | 63.6 | 63.6 | 65.2 | 58 | 49.6 | 52.8 | 52.4 | 42.8 | 28 | 17.6 | 10.8 | 5.2 | 4.4 | 2.4 | 3.2 | 2.4 | 0.4 | 0 | 14.4 | 10.4 | 3.2 | 1.6 | 4.8 | 5.2 | 3.2 | 8 | 8.8 | 14 | 17.6 | 12 | 8.4 | 0.4 | 16 | 17.6 | 20 | 20.8 | 40 | 57.2 | 53.6 | 32 | 26.8 | 25.6 | 27.6 | 33.6 | 43.2 | 58.4 | 63.6 | 68 | 75.2 | 75.2 | 75.2 | 70.4 | 72.8 | 72 | 66 | 65.2 | 59.6 | 62.8 | 65.6 | 67.2 | 68 | 66.8 | 66 | 68.4 | 72 | 76.8 | 77.2 | 76 | 72.8 | 68.8 | 74.4 | 75.6 | 76.8 | 76 | 75.6 | 61.6 | 50 | 57.2 | 56 | 55.6 | 56 | 46 | 47.6 | 28 | 17.2 | 22.8 | 55.2 | 59.6 | 59.6 | 58.8 | 57.2 | 62 | 66.8 | 56.8 | 51.2 | 41.2 | 29.6 | 29.6 | 32 | 37.6 | 21.6 | 24.8 | 29.6 | 32.4 | 31.2 | 25.2 | 27.2 | 27.2 | 31.2 | 37.2 | 50 | 62 | 63.6 | 60 | 67.2 | 62 | 62.4 | 59.6 | 57.6 | 56.4 | 50.8 | 49.6 | 39.2 | 35.6 | 37.6 | 45.2 | 48.4 | 38.8 | 21.2 | 13.2 | 16 | 17.6 | 14 | 10.8 | 13.6 | 21.2 | 21.2 | 23.2 | 32.8 | 29.2 | 30.8 | 31.2 | 39.6 | 44.4 | 50.4 | 46.8 | 52 | 43.6 | 34 | 36 | 44 | 47.2 | 45.2 | 34.8 | 28.8 | 26 | 19.2 | 20.4 | 24.8 | 24 | 19.6 | 23.6 | 25.2 | 20.4 | 20.8 | 17.6 | 22.4 | 25.2 | 20 | 11.6 | 9.2 | 5.2 | 24.8 | 18 | 9.2 | 4.4 | 1.2 | 0.8 | 11.2 | 10.8 | 8 | 6.4 | 5.2 | 1.6 | 1.2 | 1.2 | 1.2 | 1.2 | 1.6 | 2 | 2 | 1.6 | 1.6 | 2 | 3.6 | 4.4 | 6.4 | 5.6 | 7.2 | 21.6 | 25.2 | 28.4 | 22.8 | 21.2 | 21.6 | 17.6 | 16 | 13.6 | 14 | 17.2 | 21.6 | 28.4 | 32 | 32.8 | 34 | 33.6 | 30 | 26 | 17.2 | 7.6 | 12 | 16 | 16.4 | 17.6 | 11.6 | 6.4 | 6.4 | 6 | 5.6 | 4.8 | 1.6 | 0.8 | 0.8 | 1.2 | 2 | 2.4 | 0.8 | 2 | 3.6 | 3.6 | 4.4 | 7.2 | 12 | 29.6 | 20.4 | 18.8 | 40.8 | 49.6 | 45.6 | 38.4 | 41.6 | 40.4 | 39.6 | 37.6 | 33.2 | 38.4 | 44.4 | 39.2 | 50.4 | 44.8 | 32.4 | 31.6 | 30.4 | 30 | 23.2 | 20 | 22 | 17.6 | 21.2 | 26.4 | 29.2 | 20 | 12.4 | 9.2 | 6.4 | 3.2 | 2 | 1.2 | 0.8 | 0.8 | 8.4 | 5.6 | 5.2 | 3.6 | 1.6 | 0.8 | 0.8 | 1.2 | 1.2 | 1.2 | 2.4 | 2.4 | 13.2 | 6.8 | 2 | 4.4 | 10.4 | 17.6 | 12.4 | 10 | 10.8 | 16.8 | 22.8 | 19.6 | 20.8 | 26 | 30 | 28.4 | 41.6 | 44.4 | 51.2 | 47.2 | 48 | 52.8 | 60 | 62 | 60.8 | 66.8 | 63.2 | 58.8 | 54 | 52.4 | 56 | 58.4 | 55.2 | 44.8 | 26.8 | 34.8 | 40.8 | 47.2 | 40 | 27.6 | 27.6 | 30 | 30.8 | 29.2 | 31.2 | 26.8 | 21.6 | 18.8 | 25.6 | 55.6 | 50.4 | 35.6 | 25.2 | 16.8 | 12 | 9.6 | 4 | 0 | 0.4 | 0.4 | 2 | 21.2 | 14 | 14.4 | 27.2 | 35.6 | 40 | 51.2 | 57.2 | 61.6 | 70.8 | 68.8 | 73.2 | 75.2 | 77.2 | 74.8 | 74.4 | 75.2 | 75.2 | 74 | 72 | 72 | 71.2 | 72.4 | 72.4 | 76 | 76 | 76.4 | 74.8 | 75.2 | 76 | 72.8 | 70.8 | 74.8 | 71.6 | 69.2 | 67.6 | 62 | 59.2 | 63.2 | 60.8 | 60.8 | 60 | 65.6 | 66.4 | 67.2 | 64.4 | 56.4 | 56 | 59.6 | 56.8 | 58 | 57.6 | 47.6 | 43.2 | 37.2 | 27.2 | 21.2 | 18.8 | 23.2 | 22.4 | 22.4 | 17.6 | 16.4 | 16.4 | 13.2 | 11.6 | 8 | 7.2 | 3.6 | 1.2 | 2 | 2 | 0.4 | 3.2 | 9.6 | 8.8 | 2.4 | 1.2 | 0 | 0 | 0.4 | 6 | 0.8 | 8.8 | 3.2 | 2.4 | 3.2 | 7.6 | 2.4 | 6.4 | 6.8 | 2 | 6.8 | 10.8 | 8 | 6.4 | 6.8 | 6 | 4.8 | 3.2 | 2.8 | 3.2 | 28 | 37.2 | 40 | 58.8 | 50.8 | 55.6 | 45.2 | 23.6 | 12 | 6 | 6.8 | 12.8 | 18.4 | 29.6 | 48 | 60.8 | 68 | 72 | 76 | 75.6 | 73.6 | 74 | 75.6 | 76 | 75.2 | 74 | 74 | 72.8 | 67.2 | 70 | 73.2 | 74 | 72.4 | 68.8 | 69.6 | 71.2 | 69.6 | 68 | 63.6 | 60.4 | 63.6 | 65.6 | 65.6 | 61.6 | 52.8 | 40 | 25.6 | 19.6 | 15.2 | 19.2 | 20.4 | 15.2 | 14.8 | 32.8 | 51.6 | 42 | 31.2 | 30 | 25.2 | 17.6 | 16.4 | 16.8 | 19.6 | 18.4 | 26.8 | 36.4 | 38 | 29.2 | 25.2 | 24.4 | 22 | 15.6 | 11.6 | 6.8 | 4.4 | 4.4 | 1.2 | 11.2 | 6.4 | 0 | 0.4 | 8 | 6.8 | 0.8 | 0.8 | 0 | 0 | 7.2 | 6 | 0.8 | 0.8 | 0.8 | 0 | 4.4 | 1.6 | 0 | 2 | 0 | 0 | 6.4 | 4.4 | 10.4 | 5.6 | 1.6 | 1.6 | 8.4 | 7.6 | 18.4 | 18 | 22.4 | 39.6 | 50 | 46.8 | 48 | 49.2 | 59.6 | 59.2 | 63.6 | 52.4 | 37.6 | 32.4 | 28.8 | 17.2 | 10 | 8.4 | 3.6 | 3.6 | 4 | 2.8 | 5.2 | 3.6 | 0.4 | 0 | 0.4 | 2.8 | 5.6 | 4 | 0.8 | 0 | 0 | 0 | 1.2 | 12 | 21.2 | 29.2 | 35.6 | 43.6 | 56.4 | 60 | 66 | 71.6 | 72.4 | 72.8 | 72 | 64.4 | 55.6 | 52 | 43.2 | 48.8 | 48.8 | 42 | 37.2 | 42 | 38.4 | 26.8 | 21.6 | 24 | 22.8 | 22 | 19.2 | 15.6 | 20.8 | 15.6 | 11.6 | 7.2 | 5.2 | 4.4 | 5.2 | 6.4 | 7.2 | 8.8 | 11.2 | 13.2 | 24 | 50 | 56.4 | 64.4 | 69.6 | 67.6 | 62 | 60 | 63.6 | 62.8 | 56.4 | 54 | 64.8 | 72 | 72 | 72.8 | 76 | 76.4 | 76 | 70 | 67.6 | 71.6 | 72.4 | 71.6 | 73.2 | 74 | 72 | 72.4 | 71.6 | 67.2 | 64 | 67.2 | 68.4 | 70 | 64.4 | 58.4 | 56.4 | 52 | 56 | 41.2 | 36.4 | 24 | 18.8 | 18 | 18.8 | 19.6 | 16.8 | 18 | 15.2 | 9.2 | 13.2 | 11.6 | 8.4 | 6.8 | 3.2 | 1.2 | 2.4 | 3.2 | 2.8 | 0.8 | 0 | 0 | 0 | 0 | 0.4 | 0.4 | 0 | 0 | 0 | 0 | 0 | 0 | 0.4 | 1.2 | 2.4 | 7.2 | 11.2 | 16 | 23.2 | 30.4 | 34.8 | 30 | 36 | 42 | 48.4 | 47.2 | 45.2 | 39.2 | 41.6 | 37.6 | 27.2 | 16.8 | 11.6 | 9.2 | 6.8 | 1.2 | 0 | 4 | 15.2 | 7.6 | 7.6 | 4.8 | 9.2 | 11.2 | 22.4 | 28.8 | 28 | 22.8 | 19.2 | 18.8 | 14.4 | 6.4 | 2.4 | 0 | 0 | 0 | 0 | 0 | 0 | 0 | 0 | 0 | 0.4 | 1.6 | 0.4 | 0 | 0.4 | 0.8 | 0 | 0 | 0 | 0 | 0 | 0 | 0 | 0 | 0 | 0.4 | 0.4 | 0.4 | 0.4 | 0.4 | 1.6 | 1.6 | 0.8 | 0.8 | 2 | 6 | 10 | 9.6 | 5.6 | 2.8 | 2 | 6.4 | 11.6 | 15.2 | 12 | 8.8 | 6.8 | 6 | 2.4 | 2 | 1.6 | 1.6 | 1.6 | 1.6 | 1.6 | 2 | 3.2 | 3.6 | 5.2 | 6.8 | 5.2 | 6.4 | 6.4 | 4 | 4.4 | 4.8 | 5.2 | 7.2 | 6.8 | 4 | 4 | 7.6 | 5.6 | 5.2 | 5.2 | 4 | 2.4 | 1.2 | 1.2 | 3.2 | 5.2 | 8.8 | 14.4 | 13.6 | 14.4 | 21.2 | 29.6 | 34.4 | 32.8 | 34.4 | 35.2 | 30.4 | 22.8 | 13.2 | 14.8 | 19.2 | 33.6 | 47.6 | 49.2 | 45.6 | 47.6 | 46.4 | 48 | 41.2 | 38.8 | 33.6 | 41.2 | 53.6 | 60.8 | 57.2 | 51.6 | 35.6 | 14.8 | 9.6 | 7.2 | 3.6 | 5.6 | 2 | 7.6 | 8.8 | 16.4 | 14.4 | 9.6 | 1.6 | 0 | 0 | 0 | 0.4 | 4 | 3.6 | 3.6 | 3.6 | 10 | 23.6 | 18 | 16 | 34.8 | 59.2 | 65.6 | 66 | 62.4 | 47.6 | 48.4 | 33.6 | 27.6 | 24.8 | 21.6 | 4.8 | 5.6 | 13.2 | 19.2 | 24 | 30.8 | 42 | 40.8 | 25.2 | 20.8 | 18.4 | 26.8 | 41.6 | 51.6 | 54.4 | 36 | 45.2 | 50 | 66.4 | 67.6 | 59.6 | 53.6 | 40.4 | 25.2 | 17.2 | 14 | 12.4 | 9.6 | 7.2 | 7.2 | 7.6 | 13.2 | 8.8 | 7.2 | 7.2 | 7.2 | 7.2 | 7.2 | 7.2 | 6.8 | 6.8 | 6.8 | 6.8 | 6.8 | 7.2 | 9.2 | 13.2 | 19.6 | 26.8 | 30.8 | 38.4 | 45.2 | 51.2 | 58.4 | 64.8 | 55.6 | 55.2 | 50.8 | 57.2 | 65.2 | 67.6 | 54.4 | 43.6 | 30 | 16.4 | 6.8 | 11.6 | 44.8 | 21.6 | 17.6 | 12.8 | 11.2 | 13.6 | 4.8 | 11.2 | 12.4 | 6.8 | 7.2 | 12.8 | 24.8 | 37.2 | 49.2 | 54.4 | 56.4 | 59.6 | 63.2 | 64.8 | 65.6 | 65.6 | 63.2 | 64 | 64.4 | 63.6 | 63.2 | 63.6 | 62.8 | 63.2 | 64 | 64.8 | 62.4 | 55.6 | 50 | 59.6 | 59.6 | 54 | 37.6 | 9.6 | 2.8 | 4.8 | 9.6 | 5.6 | 0.4 | 0.8 | 0.8 | 0 | 0.8 | 0.4 | 0.8 | 0.4 | 0.4 | 0.8 | 3.6 | 5.6 | 7.2 | 7.2 | 6.4 | 5.6 | 8.8 | 14.4 | 13.6 | 11.6 | 25.6 | 28.4 | 32 | 42.8 | 43.6 | 20.8 | 5.2 | 6.8 | 1.2 | 12 | 34.4 | 37.6 | 35.2 | 43.6 | 44.4 | 51.6 | 65.2 | 70 | 72.4 | 70.4 | 57.2 | 44.8 | 25.6 | 25.2 | 40.4 | 41.6 | 46.4 | 50 | 39.2 | 30 | 19.2 | 13.2 | 21.2 | 26 | 18.8 | 11.2 | 5.2 | 2.8 | 2.8 | 2.8 | 2.8 | 2.8 | 2.8 | 3.2 | 3.2 | 2.8 | 2.8 | 2.8 | 5.6 | 12.8 | 20.8 | 18.8 | 16.4 | 12 | 13.6 | 18.8 | 24.8 | 20 | 10 | 3.6 | 2.4 | 2.4 | 2.4 | 2.4 | 2 | 3.2 | 14.4 | 20.8 | 20.8 | 18.8 | 24.8 | 28.4 | 30 | 31.6 | 37.2 | 42.8 | 51.6 | 66 | 74 | 72.4 | 72.8 | 76.8 | 76.4 | 75.2 | 75.6 | 76.4 | 76 | 72.4 | 76.8 | 76 | 75.6 | 74 | 73.6 | 75.2 | 74.8 | 76 | 76 | 75.6 | 61.2 | 51.6 | 52.4 | 47.2 | 34.4 | 44 | 61.6 | 62.8 | 63.6 | 59.6 | 44.8 | 41.6 | 42.8 | 46.4 | 50.4 | 56.8 | 60 | 62.8 | 67.6 | 68.8 | 67.2 | 58.8 | 59.2 | 57.6 | 54 | 46 | 38.4 | 32.8 | 28 | 22 | 20 | 16.8 | 12 | 9.2 | 3.6 | 2.4 | 0.4 | 0 | 0.8 | 1.2 | 0.8 | 3.2 | 3.6 | 1.6 | 1.2 | 0.4 | 0 | 0 | 0 | 2 | 0.4 | 0 | 0 | 1.6 | 4 | 1.2 | 1.2 | 11.6 | 46.8 | 54.8 | 59.6 | 65.6 | 70 | 75.6 | 76 | 76.4 | 76.8 | 74.8 | 74.4 | 74.8 | 74.8 | 74.8 | 74.8 | 74.8 | 75.2 | 75.6 | 73.2 | 62.4 | 67.6 | 71.2 | 70 | 75.2 | 76.4 | 72.8 | 62.4 | 60.8 | 60 | 63.6 | 67.2 | 66.4 | 67.6 | 65.2 | 66.4 | 64.4 | 62.8 | 63.6 | 56.8 | 47.6 | 44.8 | 39.6 | 34.4 | 19.2 | 19.2 | 17.6 | 11.2 | 6.4 | 6 | 11.2 | 18 | 11.2 | 5.2 | 1.2 | 0 | 4.8 | 7.2 | 5.2 | 7.2 | 10.8 | 12.8 | 15.2 | 15.6 | 15.6 | 24 | 38 | 40.8 | 16.4 | 11.2 | 13.2 | 18 | 28 | 24.4 | 20.8 | 20.4 | 16.8 | 12 | 8.8 | 9.6 | 7.6 | 6.4 | 6.4 | 8.8 | 10.8 | 13.6 | 24.4 | 23.2 | 20.4 | 20.8 | 27.6 | 24.8 | 21.2 | 16 | 16 | 15.6 | 22.4 | 22.8 | 21.2 | 18 | 16 | 13.6 | 14.4 | 12.4 | 8.8 | 6 | 4.8 | 5.6 | 11.6 | 29.6 | 21.2 | 17.2 | 14.8 | 12.8 | 11.2 | 5.2 | 4.8 | 4 | 3.2 | 4 | 6.4 | 8 | 13.6 | 14 | 13.6 | 13.6 | 14 | 12 | 12.8 | 20.4 | 27.2 | 28.8 | 23.6 | 17.2 | 11.2 | 7.2 | 4.4 | 2.4 | 2.4 | 2.4 | 2.4 | 4 | 6 | 8.8 | 15.6 | 19.2 | 45.2 | 43.6 | 69.6 | 74.4 | 74.8 | 75.6 | 75.6 | 74.8 | 74.8 | 75.2 | 71.6 | 71.2 | 70.4 | 68 | 59.6 | 49.2 | 34 | 29.2 | 12.8 | 10 | 32 | 45.2 | 48.4 | 62.8 | 66.8 | 69.2 | 70 | 67.6 | 66 | 68.8 | 64.8 | 68 | 70.8 | 71.6 | 68 | 66.4 | 66.4 | 66.8 | 68 | 65.6 | 59.2 | 53.6 | 48.4 | 56 | 60.8 | 56.8 | 50.4 | 34.4 | 19.2 | 14 | 8.8 | 2.8 | 1.6 | 0 | 0.4 | 0.8 | 0.4 | 0 | 0 | 1.6 | 2.4 | 4.8 | 4.8 | 4 | 4.4 | 6 | 8.4 | 12.4 | 13.6 | 21.2 | 33.2 | 46 | 57.6 | 66.8 | 69.2 | 72 | 73.2 | 72.8 | 70 | 71.2 | 75.2 | 76 | 74.4 | 74 | 73.6 | 70 | 57.2 | 22.4 | 4 | 0.4 | 0.4 | 3.6 | 8.4 | 3.6 | 0.8 | 0.4 | 1.6 | 4.4 | 5.6 | 7.2 | 14.8 | 14 | 15.2 | 19.6 | 23.6 | 28.4 | 20 | 18 | 33.6 | 42 | 47.2 | 50 | 60 | 58 | 53.2 | 48.4 | 37.2 | 30 | 22.8 | 19.2 | 23.2 | 28.4 | 26.8 | 23.2 | 20.8 | 18.4 | 34 | 48.4 | 35.6 | 33.6
13.2 | 14.8 | 9.6 | 12.4 | 12 | 10 | 4.4 | 0.8 | 0 | 0 | 0 | 0.4 | 0 | 0 | 0 | 3.6 | 14.8 | 22 | 26.8 | 30.4 | 42.8 | 42 | 47.6 | 59.2 | 69.6 | 72 | 71.2 | 62 | 48.8 | 62 | 53.2 | 37.6 | 42.4 | 44.8 | 35.6 | 22.4 | 3.6 | 0 | 0 | 0 | 0 | 0 | 2.4 | 2.4 | 6.8 | 14.8 | 16 | 47.6 | 57.6 | 30.8 | 8.8 | 8 | 15.6 | 27.6 | 44.4 | 58.4 | 55.6 | 63.6 | 71.6 | 76 | 77.2 | 77.6 | 77.6 | 75.2 | 62 | 61.2 | 66 | 61.2 | 50 | 41.2 | 29.2 | 20 | 12.4 | 14 | 15.6 | 15.6 | 18.4 | 13.6 | 16.4 | 21.6 | 22.4 | 21.2 | 26.8 | 28 | 28.4 | 12.4 | 12.8 | 19.2 | 26 | 27.6 | 24.8 | 35.2 | 35.6 | 33.2 | 35.6 | 32.4 | 38.8 | 44 | 44.8 | 50.4 | 42.4 | 32.4 | 24.4 | 20.8 | 24.8 | 27.6 | 26 | 24 | 16.4 | 19.6 | 32 | 26 | 18.4 | 12 | 11.2 | 10.4 | 12.4 | 12.8 | 13.2 | 14.8 | 8.8 | 8.4 | 16 | 16.8 | 34 | 50.8 | 54.8 | 62.8 | 64.8 | 65.2 | 66.4 | 65.6 | 60 | 61.6 | 66 | 69.2 | 68 | 68.8 | 69.6 | 70 | 70.4 | 68.8 | 63.6 | 59.6 | 56 | 55.6 | 64.4 | 66.8 | 67.6 | 69.6 | 70 | 66 | 64 | 67.2 | 66.8 | 62.4 | 52.4 | 50 | 54.4 | 58.4 | 54 | 46.4 | 38 | 34.8 | 26 | 22.8 | 22 | 26.8 | 20 | 16.8 | 16.4 | 18.8 | 16.4 | 17.2 | 18.4 | 14.8 | 10.8 | 8.4 | 4.4 | 3.2 | 6.8 | 8 | 12.4 | 18.4 | 20.4 | 20.4 | 18 | 15.2 | 11.2 | 11.2 | 12.4 | 11.6 | 14 | 16.4 | 13.6 | 13.2 | 13.6 | 15.6 | 13.2 | 7.6 | 4.8 | 4.4 | 3.6 | 10.8 | 17.2 | 17.6 | 14 | 10.8 | 4.4 | 8 | 6.4 | 3.6 | 6.4 | 8.8 | 9.2 | 9.6 | 8.4 | 8.4 | 5.2 | 5.2 | 5.6 | 10 | 11.6 | 10.8 | 9.6 | 6.8 | 8.8 | 12 | 8.8 | 7.2 | 13.2 | 30 | 31.2 | 31.6 | 36.4 | 32.8 | 31.6 | 30.4 | 32.8 | 42.4 | 46.8 | 52 | 54.8 | 50.4 | 53.2 | 50.4 | 62.4 | 65.6 | 60.4 | 40.4 | 25.6 | 22 | 4 | 3.6 | 4.4 | 2.4 | 5.2 | 4.8 | 2.8 | 2.4 | 3.2 | 4.8 | 6.8 | 12.4 | 9.2 | 5.6 | 9.6 | 12.4 | 16 | 21.6 | 28.4 | 21.6 | 12.8 | 10.4 | 6.4 | 2 | 1.2 | 1.2 | 1.6 | 4 | 5.2 | 12.8 | 22.8 | 28.4 | 29.2 | 30 | 32.4 | 32 | 28 | 43.6 | 40.8 | 44.8 | 45.2 | 43.2 | 43.2 | 39.6 | 45.6 | 45.6 | 39.6 | 36 | 41.2 | 42 | 35.2 | 19.2 | 9.6 | 6.8 | 3.6 | 0.8 | 1.2 | 1.2 | 1.2 | 2 | 1.6 | 1.2 | 2.8 | 1.2 | 1.6 | 2.4 | 4 | 4.8 | 4.4 | 9.2 | 17.6 | 10.4 | 8 | 11.2 | 30.8 | 68.4 | 75.6 | 74.8 | 75.2 | 77.2 | 77.6 | 77.6 | 76.4 | 71.2 | 69.2 | 64 | 53.6 | 41.6 | 36.8 | 40 | 38.4 | 34.8 | 26 | 26.4 | 24 | 18.4 | 16.4 | 12 | 11.6 | 6 | 8.4 | 8.4 | 6.8 | 4.4 | 3.2 | 3.2 | 7.6 | 6.8 | 5.2 | 11.2 | 24.8 | 37.6 | 43.6 | 38.4 | 40 | 41.6 | 36.4 | 36.4 | 32.8 | 30.8 | 25.6 | 27.2 | 20.8 | 19.2 | 24.4 | 22 | 28.4 | 28.4 | 24.4 | 28 | 32.8 | 34.4 | 32.4 | 30.4 | 26 | 26 | 28.4 | 20.8 | 27.2 | 24.4 | 25.2 | 24.4 | 17.2 | 21.6 | 27.2 | 21.6 | 12.4 | 10.8 | 13.6 | 14 | 12.4 | 16 | 23.2 | 24 | 20.8 | 26.8 | 25.2 | 20.8 | 34.8 | 59.6 | 63.2 | 55.2 | 58.4 | 62.4 | 60.4 | 58.8 | 62.4 | 60.8 | 55.2 | 52 | 49.6 | 43.2 | 34.8 | 35.2 | 31.6 | 28 | 28.4 | 36.8 | 40.8 | 46 | 51.2 | 54 | 55.2 | 54 | 55.2 | 59.2 | 64.4 | 59.2 | 52.8 | 48 | 51.6 | 54 | 43.6 | 44.8 | 52 | 56.8 | 40.4 | 25.2 | 15.2 | 10.4 | 8 | 8.8 | 9.2 | 8 | 10.4 | 16.4 | 26.8 | 20 | 15.2 | 13.6 | 12.4 | 10.8 | 12 | 12.8 | 8.8 | 2.4 | 0.8 | 11.2 | 7.6 | 0.8 | 14.8 | 5.2 | 3.2 | 5.2 | 3.6 | 7.2 | 14.4 | 12 | 6 | 4.4 | 5.6 | 12.8 | 20.8 | 19.6 | 17.6 | 38 | 56 | 65.6 | 71.2 | 66.4 | 72 | 75.2 | 76 | 75.2 | 76.4 | 75.6 | 77.2 | 74.4 | 73.2 | 68 | 66.4 | 53.2 | 48.4 | 53.2 | 61.2 | 61.6 | 62.8 | 56.8 | 58 | 55.6 | 58 | 62.8 | 62.8 | 54 | 36.4 | 32 | 47.6 | 59.6 | 51.6 | 49.2 | 47.6 | 45.2 | 46.8 | 44 | 47.6 | 48.8 | 40.8 | 50 | 51.2 | 56.4 | 50 | 45.6 | 42.4 | 31.6 | 26.8 | 20 | 13.6 | 5.6 | 2.4 | 1.6 | 8 | 6.8 | 1.6 | 0.8 | 5.6 | 0.8 | 2.4 | 18.8 | 29.2 | 40.4 | 17.2 | 12.8 | 14.4 | 18.4 | 18.8 | 31.2 | 42.4 | 57.6 | 64.8 | 60.4 | 52.4 | 55.2 | 57.2 | 62 | 53.6 | 38.8 | 26.8 | 14 | 8.8 | 4.8 | 0.8 | 0.4 | 0 | 0 | 0 | 8.8 | 3.2 | 7.2 | 13.2 | 10.8 | 8.4 | 1.6 | 0 | 1.6 | 2 | 0.8 | 0.4 | 0 | 4.8 | 10.8 | 1.2 | 1.6 | 0 | 12.8 | 17.6 | 17.6 | 18 | 14 | 10.8 | 19.6 | 28 | 46.8 | 34.8 | 33.2 | 40.4 | 46 | 62.8 | 73.2 | 76 | 72 | 70 | 68 | 71.2 | 66.4 | 65.2 | 48.4 | 50 | 66.4 | 68.8 | 68.8 | 66.8 | 60.8 | 67.2 | 46 | 22.8 | 38.8 | 31.2 | 18.4 | 44.4 | 72 | 73.2 | 76 | 76.8 | 72.4 | 68.4 | 60 | 62.8 | 58.8 | 40.4 | 40 | 37.6 | 34 | 48.4 | 54 | 60.4 | 63.6 | 47.2 | 46 | 49.2 | 47.2 | 52.4 | 45.2 | 33.2 | 28.4 | 27.2 | 24.8 | 22 | 18.8 | 7.6 | 6.4 | 13.2 | 29.6 | 32.8 | 27.2 | 26.8 | 35.2 | 38.8 | 43.6 | 46.4 | 52 | 43.2 | 47.6 | 55.2 | 65.2 | 64 | 58.8 | 58.4 | 58 | 54.4 | 47.6 | 36 | 25.6 | 26.4 | 28.8 | 28.4 | 36.8 | 20.8 | 8.8 | 4.4 | 6.8 | 14 | 19.2 | 17.2 | 24.8 | 24.4 | 28.8 | 37.2 | 36.4 | 30.4 | 25.6 | 22 | 24.8 | 28 | 37.6 | 36.8 | 45.6 | 49.2 | 50 | 52.4 | 48.4 | 40.4 | 23.2 | 18.8 | 16 | 18.8 | 20 | 18.4 | 17.6 | 17.6 | 23.6 | 20.8 | 15.6 | 10.8 | 14.4 | 17.2 | 21.2 | 18 | 12.8 | 9.6 | 12.8 | 12.8 | 5.2 | 2.8 | 4 | 4.4 | 4.4 | 2.8 | 2.4 | 2.8 | 2.8 | 3.6 | 4 | 2 | 2 | 2 | 4 | 8.8 | 4 | 3.2 | 2 | 2.8 | 5.6 | 4.4 | 2.4 | 2 | 2 | 19.6 | 51.6 | 51.2 | 44.4 | 34 | 30.4 | 27.6 | 24 | 24 | 24.8 | 26 | 27.2 | 30.8 | 29.2 | 32.8 | 39.2 | 39.6 | 42 | 39.6 | 34.4 | 32.8 | 26 | 23.6 | 21.6 | 19.2 | 12.8 | 12 | 6.8 | 8.4 | 13.6 | 12.4 | 9.2 | 8.8 | 6 | 1.6 | 1.6 | 1.6 | 2.4 | 1.2 | 1.6 | 2.8 | 3.6 | 2.8 | 12.4 | 20.8 | 16 | 22.8 | 22.8 | 28 | 46.4 | 44.4 | 33.6 | 31.6 | 33.2 | 34 | 39.2 | 44.8 | 46 | 46.4 | 46.8 | 43.2 | 48.4 | 41.2 | 31.2 | 29.2 | 30.8 | 28.8 | 21.2 | 20.8 | 18.8 | 9.6 | 6.8 | 10.4 | 14 | 13.2 | 12.4 | 8.8 | 5.6 | 3.6 | 2.8 | 2 | 2 | 2.8 | 1.2 | 1.2 | 1.2 | 1.2 | 7.2 | 3.6 | 1.2 | 1.6 | 1.2 | 1.6 | 2 | 5.2 | 5.2 | 3.6 | 5.2 | 7.2 | 10.8 | 9.6 | 10.8 | 11.6 | 14.4 | 18.8 | 28.8 | 30 | 22.8 | 12.8 | 20.4 | 33.6 | 38.8 | 34.8 | 43.6 | 48 | 43.6 | 40.8 | 44.4 | 65.2 | 71.6 | 68.4 | 59.2 | 42 | 35.2 | 31.2 | 20.8 | 18.8 | 14.8 | 12.4 | 8.4 | 6 | 36 | 54.8 | 44.8 | 26 | 16 | 9.2 | 17.2 | 27.6 | 30.8 | 32.8 | 32.4 | 41.6 | 54 | 49.6 | 42.4 | 28.4 | 16 | 12 | 6.8 | 2.4 | 0.8 | 0.4 | 1.2 | 3.2 | 4.8 | 5.6 | 1.6 | 6.8 | 20.8 | 24 | 32.4 | 49.2 | 54.8 | 64.8 | 74 | 53.6 | 69.2 | 76.8 | 76.4 | 76 | 76.8 | 77.6 | 75.2 | 72.8 | 72.8 | 72.8 | 71.6 | 59.2 | 50 | 54 | 64.4 | 70 | 66.8 | 64.4 | 73.2 | 73.2 | 76 | 76.4 | 74.4 | 75.6 | 74.8 | 74.8 | 74 | 72.8 | 70.4 | 71.6 | 68.4 | 70.4 | 72 | 73.6 | 70.8 | 69.2 | 71.6 | 70.8 | 70 | 71.2 | 70.8 | 68.4 | 68 | 64.4 | 52.4 | 42.4 | 30.4 | 18 | 16 | 19.2 | 13.6 | 10.4 | 11.6 | 10 | 8 | 8.8 | 8 | 5.6 | 2.8 | 0 | 3.6 | 0.4 | 0.4 | 6.8 | 10.8 | 5.2 | 1.2 | 0 | 0 | 12.4 | 12.8 | 4.8 | 5.2 | 7.2 | 5.2 | 14.8 | 8.4 | 3.6 | 1.2 | 3.2 | 2.8 | 4.8 | 8.8 | 5.6 | 6 | 7.6 | 7.2 | 6.4 | 6.4 | 6 | 6.8 | 8 | 8.4 | 12.8 | 58.8 | 66 | 71.6 | 57.6 | 31.2 | 15.2 | 7.2 | 8 | 12.8 | 18.4 | 25.2 | 48.8 | 66.4 | 70.4 | 73.6 | 76 | 76.4 | 76.4 | 74.4 | 73.2 | 73.2 | 75.2 | 75.2 | 74 | 74.4 | 74.8 | 73.2 | 76.4 | 73.6 | 72.4 | 73.6 | 72.4 | 71.2 | 71.2 | 70.8 | 70.8 | 71.6 | 71.2 | 67.2 | 66 | 63.6 | 59.6 | 47.6 | 29.2 | 20.8 | 17.2 | 15.2 | 13.6 | 10.4 | 11.6 | 30.4 | 54.4 | 37.2 | 26 | 21.6 | 16 | 9.6 | 8 | 8.8 | 10.4 | 12 | 21.6 | 34.8 | 41.2 | 35.6 | 23.2 | 24 | 22 | 14.8 | 8 | 1.6 | 0.4 | 2.4 | 1.2 | 10.4 | 22.8 | 5.6 | 4.4 | 3.6 | 2 | 0.8 | 0.4 | 0.8 | 0.4 | 0 | 1.6 | 18 | 20 | 10.8 | 6.4 | 3.6 | 0.8 | 0 | 0 | 0 | 2.4 | 8.8 | 15.2 | 7.6 | 9.6 | 11.2 | 17.6 | 8.8 | 13.2 | 19.2 | 30 | 30 | 32 | 38.8 | 33.6 | 27.6 | 26.8 | 30.4 | 40.8 | 32 | 32.8 | 32.8 | 29.6 | 26.4 | 18.8 | 14.4 | 5.2 | 2 | 2 | 2 | 0.4 | 0 | 1.2 | 0.4 | 0.4 | 2.8 | 4.8 | 5.6 | 2 | 0.8 | 2.4 | 6.4 | 0.4 | 0 | 2.8 | 15.6 | 22.4 | 32 | 27.2 | 29.6 | 29.2 | 41.6 | 60 | 70.8 | 72.4 | 72.4 | 67.6 | 66.8 | 64.8 | 62 | 60.4 | 63.2 | 54.8 | 53.2 | 56.8 | 59.6 | 52 | 37.2 | 27.2 | 21.2 | 13.6 | 6.8 | 10.8 | 14.8 | 7.2 | 5.6 | 5.6 | 4.4 | 3.6 | 4.4 | 4.8 | 6.8 | 9.2 | 10.4 | 9.2 | 15.6 | 33.6 | 39.2 | 32.4 | 26.4 | 28.4 | 34 | 44.4 | 61.2 | 66.4 | 62.8 | 65.6 | 66.4 | 65.6 | 68.4 | 70.4 | 72 | 64.4 | 46.4 | 35.6 | 41.2 | 67.2 | 73.6 | 74.4 | 71.2 | 74.4 | 75.2 | 73.2 | 71.6 | 74 | 74.4 | 74 | 69.2 | 66.4 | 63.6 | 59.6 | 48 | 36.8 | 45.2 | 33.6 | 32.4 | 30 | 25.2 | 27.6 | 26 | 21.2 | 20 | 21.2 | 17.2 | 16.8 | 9.6 | 4.4 | 2 | 0.8 | 0.4 | 0.4 | 0.4 | 0.4 | 0.4 | 0 | 0 | 0 | 0 | 0 | 0.4 | 0.4 | 0.4 | 0.4 | 0.4 | 5.2 | 8 | 11.6 | 12.4 | 14.4 | 18.4 | 22 | 27.2 | 31.6 | 29.2 | 29.6 | 34.4 | 39.2 | 42.4 | 49.2 | 46.8 | 42 | 45.2 | 39.2 | 32.4 | 16.8 | 6 | 2.4 | 0.8 | 0 | 0 | 0 | 0 | 0 | 5.6 | 14 | 18.8 | 20.4 | 24 | 22.4 | 12 | 12.8 | 12.8 | 14 | 13.2 | 19.6 | 20.8 | 10.4 | 12.8 | 10.8 | 8 | 4 | 1.6 | 0 | 0 | 0 | 0 | 0 | 0 | 0 | 0.4 | 0.4 | 2 | 4.4 | 2.8 | 1.2 | 1.2 | 0.4 | 0 | 0 | 0 | 0 | 0 | 0 | 0 | 0 | 0 | 0 | 0 | 0 | 0 | 0 | 0.8 | 3.2 | 7.2 | 11.6 | 10.4 | 5.6 | 7.2 | 12.4 | 18 | 20 | 14.4 | 10 | 4.8 | 2 | 3.2 | 4.4 | 2.4 | 3.2 | 2.4 | 2.4 | 8.8 | 8.8 | 7.2 | 5.6 | 4 | 6 | 4.8 | 5.2 | 4.4 | 3.6 | 5.6 | 13.2 | 12 | 10 | 8.8 | 4.4 | 2.4 | 4 | 3.6 | 2.4 | 1.2 | 1.2 | 1.2 | 3.6 | 5.2 | 4.4 | 6.8 | 7.6 | 8.8 | 10.4 | 14.4 | 18.4 | 21.6 | 21.2 | 32.4 | 31.6 | 27.2 | 25.2 | 15.6 | 8 | 12 | 27.2 | 33.6 | 28.8 | 20.4 | 22.4 | 26.8 | 27.6 | 20.4 | 11.6 | 22 | 18 | 26 | 45.2 | 54.4 | 64.4 | 65.2 | 62 | 42.4 | 25.2 | 10.8 | 5.2 | 5.2 | 0.8 | 5.6 | 17.6 | 24.8 | 20.4 | 14.8 | 5.2 | 0 | 0 | 2.4 | 9.6 | 14.8 | 26.8 | 32.8 | 32.4 | 43.6 | 47.2 | 54 | 54.4 | 60 | 66 | 60.4 | 51.2 | 62.4 | 54 | 46.4 | 60.4 | 52.8 | 66 | 60.4 | 31.6 | 17.6 | 14 | 14.8 | 22 | 29.6 | 25.6 | 59.6 | 22 | 46.4 | 54 | 74.4 | 69.6 | 66.8 | 47.6 | 59.6 | 54 | 52.8 | 56.4 | 40 | 28.8 | 20.8 | 16.4 | 12 | 10.4 | 9.6 | 9.6 | 8.4 | 6.4 | 6 | 6.8 | 8 | 6.4 | 6.4 | 5.2 | 5.2 | 5.2 | 5.2 | 5.2 | 4.8 | 4.8 | 4.8 | 4.8 | 5.2 | 5.2 | 7.2 | 7.2 | 6.8 | 10 | 19.6 | 28.8 | 36 | 43.2 | 49.6 | 52.4 | 58.8 | 61.2 | 59.6 | 64.8 | 71.6 | 71.2 | 64.4 | 61.2 | 53.6 | 25.2 | 8.4 | 1.2 | 0 | 0 | 24.8 | 33.2 | 34.8 | 32 | 28.4 | 15.6 | 17.6 | 14.4 | 14.4 | 15.2 | 17.6 | 38.8 | 47.6 | 40.8 | 32 | 48.4 | 62.4 | 66.4 | 66.4 | 67.2 | 64.8 | 66.4 | 64.8 | 64.8 | 67.2 | 58.4 | 52.8 | 64 | 64.8 | 57.6 | 51.2 | 48.8 | 47.6 | 47.2 | 52.8 | 41.2 | 25.2 | 6.8 | 2.4 | 1.2 | 2.8 | 3.2 | 1.2 | 1.2 | 0.4 | 1.2 | 1.6 | 0.4 | 0.4 | 0.4 | 0.8 | 0.8 | 1.2 | 2 | 1.6 | 0.8 | 1.6 | 6.8 | 10.8 | 15.6 | 21.6 | 32.4 | 40.4 | 40.4 | 46.8 | 36.4 | 45.6 | 69.2 | 66 | 68.8 | 70 | 70.8 | 67.6 | 59.6 | 62 | 60.8 | 56 | 56 | 66.8 | 67.2 | 66.8 | 55.6 | 54 | 33.6 | 16.8 | 17.2 | 19.2 | 26.8 | 29.6 | 26.8 | 21.2 | 15.2 | 8.8 | 7.2 | 5.2 | 8.8 | 7.2 | 5.2 | 2.4 | 2 | 2.4 | 2 | 2 | 2 | 2 | 2 | 2.4 | 3.2 | 4.4 | 3.2 | 2 | 2 | 3.6 | 9.6 | 10.8 | 11.2 | 10.8 | 7.2 | 8.8 | 10 | 7.2 | 4 | 1.6 | 1.6 | 1.6 | 1.6 | 1.6 | 2.8 | 12.8 | 6.8 | 11.6 | 22.8 | 31.6 | 36 | 44.8 | 51.6 | 45.2 | 40 | 44.8 | 51.2 | 62 | 57.2 | 56.4 | 68 | 72.4 | 75.2 | 72.8 | 71.2 | 74.4 | 77.2 | 67.6 | 74.4 | 74 | 74.8 | 75.6 | 75.2 | 77.6 | 75.2 | 74 | 72.8 | 59.6 | 54.4 | 58.4 | 45.2 | 47.2 | 39.6 | 49.2 | 48.8 | 61.6 | 65.6 | 66 | 62.8 | 52.8 | 51.2 | 55.2 | 58.4 | 61.2 | 62.8 | 68.8 | 66.4 | 60.4 | 48.8 | 39.6 | 40 | 36.4 | 26.8 | 25.2 | 21.6 | 18 | 12.4 | 7.6 | 9.2 | 7.6 | 3.6 | 0.4 | 1.2 | 0.8 | 0.4 | 1.6 | 2 | 0.4 | 0.4 | 0.4 | 0.8 | 1.6 | 2.4 | 0.4 | 0.4 | 0.4 | 0.4 | 0.8 | 2 | 2.8 | 4 | 5.2 | 11.6 | 7.6 | 8.4 | 48.4 | 53.2 | 58.4 | 67.2 | 75.2 | 76 | 76.4 | 76.4 | 75.6 | 75.2 | 73.2 | 72.4 | 73.2 | 76.8 | 76 | 74 | 76 | 71.6 | 70 | 64.8 | 67.6 | 70.8 | 71.2 | 71.6 | 72 | 73.6 | 73.6 | 74 | 73.6 | 72.8 | 71.2 | 70.4 | 70.4 | 65.2 | 61.6 | 60.8 | 58.8 | 55.6 | 45.6 | 37.2 | 30.8 | 22.4 | 15.2 | 13.6 | 17.2 | 18.4 | 9.6 | 4.8 | 3.2 | 5.2 | 7.2 | 9.2 | 6.4 | 6 | 6.4 | 7.2 | 8.4 | 6 | 10.4 | 16.4 | 20.4 | 20.8 | 20 | 24 | 23.2 | 26.4 | 30 | 24 | 26 | 30 | 29.2 | 31.6 | 28.4 | 15.6 | 11.6 | 10 | 5.6 | 4.4 | 6.8 | 10 | 11.2 | 5.6 | 5.6 | 4.8 | 5.6 | 12.8 | 17.2 | 23.2 | 30 | 29.2 | 27.2 | 27.2 | 28.4 | 26 | 22.4 | 22.4 | 21.2 | 21.2 | 16.8 | 15.6 | 14 | 13.2 | 13.2 | 13.2 | 10.8 | 9.6 | 11.2 | 15.2 | 12.8 | 10.4 | 7.2 | 4.8 | 4 | 4.4 | 2.8 | 2.8 | 2.8 | 3.2 | 3.2 | 3.2 | 3.2 | 3.2 | 3.2 | 6 | 11.2 | 16.8 | 16.8 | 9.2 | 4.8 | 2.4 | 2 | 2.4 | 2.4 | 2.4 | 2.4 | 2.4 | 2.4 | 2.4 | 2.4 | 2.4 | 4.4 | 12.4 | 15.6 | 16 | 18.4 | 27.2 | 44.4 | 59.2 | 73.2 | 74.8 | 74.4 | 74.4 | 75.2 | 74.4 | 70 | 63.2 | 65.2 | 70.4 | 71.2 | 72 | 66.8 | 51.6 | 43.2 | 56.8 | 64.8 | 70 | 70.4 | 70.8 | 69.6 | 68.8 | 68.4 | 67.6 | 66.4 | 68 | 64 | 66.8 | 70.8 | 72.8 | 71.2 | 68 | 69.2 | 68 | 69.2 | 62.4 | 59.6 | 56.4 | 52 | 48 | 59.6 | 56 | 46 | 40.4 | 27.6 | 17.6 | 12 | 14 | 15.2 | 11.6 | 9.2 | 8.8 | 16.8 | 29.2 | 21.6 | 9.6 | 1.2 | 0.4 | 0 | 0 | 0.8 | 2.4 | 7.2 | 10.8 | 7.6 | 9.2 | 21.6 | 32.8 | 39.6 | 38 | 48.8 | 60.4 | 62 | 67.6 | 71.2 | 70.8 | 65.6 | 64.8 | 67.2 | 70 | 70.4 | 70.8 | 68.8 | 64 | 50 | 25.6 | 4 | 0 | 2.4 | 4.4 | 4 | 0.4 | 0.4 | 1.2 | 3.2 | 2 | 10 | 16.8 | 16.8 | 27.6 | 21.2 | 18.8 | 27.2 | 32.4 | 12.4 | 8.4 | 15.2 | 14 | 24.8 | 56.8 | 62.4 | 37.2 | 52 | 49.6 | 41.2 | 21.2 | 19.6 | 21.2 | 26.8 | 20.8 | 18 | 10.4 | 6.8 | 6.4 | 5.2 | 9.2 | 16.4
59.6 | 48.4 | 43.6 | 45.6 | 40.4 | 35.6 | 32 | 22.4 | 12.8 | 7.6 | 4.4 | 3.2 | 3.6 | 3.6 | 3.6 | 3.6 | 4.8 | 3.6 | 4 | 7.2 | 10.8 | 12.4 | 14.4 | 26 | 26.8 | 33.2 | 44.4 | 50.8 | 54.4 | 46.8 | 37.6 | 44.8 | 54.4 | 63.2 | 65.2 | 63.6 | 34.8 | 19.2 | 17.6 | 36 | 50.8 | 32 | 10.8 | 3.2 | 2.8 | 3.2 | 11.6 | 24 | 30.4 | 42 | 32.8 | 35.2 | 63.6 | 70 | 68.8 | 71.6 | 74 | 72 | 62 | 56.4 | 43.6 | 50.8 | 64.8 | 62.8 | 64 | 63.2 | 57.6 | 50 | 48 | 35.6 | 30 | 54 | 43.2 | 22.8 | 24.8 | 30.8 | 24.8 | 19.2 | 18.4 | 18.8 | 12 | 11.2 | 7.6 | 4.8 | 7.6 | 10 | 12.8 | 15.6 | 25.6 | 28.8 | 34.8 | 36.8 | 37.2 | 36.4 | 38 | 58.4 | 60 | 57.6 | 49.2 | 44.4 | 47.6 | 56 | 64.8 | 61.6 | 54.8 | 55.6 | 52.8 | 51.2 | 52.4 | 43.2 | 26.8 | 14.8 | 15.2 | 7.2 | 4 | 4 | 4.8 | 5.6 | 4.4 | 8.4 | 12.8 | 11.6 | 15.6 | 22 | 32.4 | 55.2 | 65.2 | 58.8 | 49.6 | 47.2 | 58.8 | 70.8 | 72.4 | 76 | 75.6 | 76 | 76.4 | 76.8 | 76.4 | 76 | 75.6 | 75.2 | 75.2 | 75.2 | 76.4 | 76.8 | 76.4 | 76.4 | 76.4 | 76 | 75.6 | 74 | 77.2 | 73.6 | 72.8 | 73.6 | 73.2 | 74 | 74.4 | 74.8 | 74.8 | 74.4 | 71.6 | 66 | 64.8 | 64.8 | 64.4 | 66 | 49.6 | 42.4 | 52 | 54.4 | 55.6 | 61.6 | 57.2 | 56.4 | 51.6 | 41.2 | 42.4 | 42 | 30 | 30.8 | 32 | 24 | 25.2 | 14 | 4 | 5.2 | 9.6 | 16.4 | 35.6 | 29.2 | 28.4 | 28.4 | 30.8 | 30 | 23.6 | 20 | 16 | 18.8 | 14.8 | 16 | 14 | 16 | 11.2 | 16.8 | 20 | 6.4 | 2 | 2 | 2 | 7.6 | 4.8 | 3.6 | 2.4 | 14.8 | 20 | 21.2 | 17.6 | 11.6 | 6.8 | 10.8 | 10.4 | 12.8 | 15.6 | 17.6 | 18 | 16.4 | 19.2 | 28 | 32.8 | 39.2 | 52.8 | 58.4 | 61.6 | 57.6 | 53.2 | 52.4 | 50 | 58 | 60.8 | 62.8 | 70.8 | 70.4 | 75.6 | 76.4 | 76 | 76 | 74.4 | 75.2 | 76 | 75.2 | 72 | 54.4 | 38 | 54 | 64.4 | 68.4 | 63.6 | 54.8 | 54.8 | 48 | 50.4 | 43.6 | 46 | 44 | 24.8 | 20 | 19.2 | 18 | 20.4 | 18.8 | 32.8 | 43.2 | 40.8 | 45.2 | 43.2 | 42.8 | 52.4 | 30.8 | 16.8 | 8.4 | 7.6 | 10.8 | 14.4 | 20 | 27.2 | 34.4 | 42.4 | 54.8 | 66.8 | 69.2 | 69.2 | 68.4 | 69.6 | 61.2 | 67.6 | 63.6 | 66.4 | 56 | 33.6 | 45.6 | 60.4 | 50.4 | 32 | 36 | 32.4 | 32.4 | 26.4 | 19.2 | 15.6 | 13.6 | 11.2 | 7.2 | 6 | 8.4 | 6 | 11.6 | 16.4 | 18.4 | 34 | 32 | 22.4 | 16.8 | 7.6 | 12.8 | 20.4 | 34.4 | 26 | 10 | 5.2 | 11.6 | 14 | 25.2 | 47.6 | 62.4 | 64.8 | 64.4 | 63.6 | 65.6 | 66.8 | 66.8 | 64 | 49.2 | 42.8 | 42 | 27.6 | 22.4 | 32.4 | 24.8 | 24 | 23.6 | 17.6 | 10.8 | 5.6 | 7.2 | 6.8 | 8 | 12.8 | 13.6 | 19.2 | 14 | 12.4 | 14 | 15.6 | 20 | 20.4 | 24 | 22.4 | 21.6 | 18 | 14.8 | 5.6 | 7.2 | 5.2 | 6.4 | 8 | 4 | 4 | 4 | 12.8 | 9.2 | 4 | 4.4 | 6.4 | 10 | 10.8 | 5.6 | 4.4 | 7.6 | 9.2 | 4.4 | 8.4 | 13.2 | 10.4 | 14.4 | 22.8 | 25.6 | 20.4 | 24 | 24.8 | 23.6 | 24.4 | 24.8 | 35.6 | 35.6 | 38.4 | 40 | 35.6 | 35.2 | 30 | 30.4 | 37.2 | 49.2 | 65.6 | 74.4 | 73.2 | 70.4 | 72 | 72.8 | 63.2 | 68.4 | 70 | 72.4 | 70 | 68.4 | 61.6 | 59.6 | 65.6 | 65.2 | 60.8 | 61.6 | 63.6 | 61.6 | 66.8 | 64.8 | 63.2 | 54.4 | 51.2 | 50.4 | 54.4 | 57.2 | 66.8 | 64.4 | 64.8 | 59.2 | 56 | 46.4 | 40 | 40.4 | 37.6 | 31.6 | 24.4 | 28.8 | 32 | 31.2 | 43.2 | 42.8 | 46 | 45.6 | 52 | 58 | 44.4 | 43.2 | 41.2 | 36.4 | 31.6 | 28.4 | 31.2 | 29.2 | 34 | 30.8 | 26.8 | 18.8 | 10 | 4.4 | 0 | 22 | 16 | 7.6 | 9.2 | 12.4 | 12.8 | 14.4 | 16.8 | 16.4 | 15.2 | 17.2 | 22.4 | 28.4 | 28.8 | 34.8 | 30.8 | 37.6 | 57.2 | 72.4 | 75.2 | 75.6 | 72 | 72.4 | 72 | 71.6 | 72 | 73.6 | 74.4 | 73.6 | 72.8 | 72.8 | 68 | 44 | 22 | 30 | 49.2 | 72 | 71.6 | 72.4 | 73.2 | 73.6 | 74.4 | 74 | 69.2 | 59.6 | 57.6 | 62.4 | 62.8 | 62.4 | 62.8 | 64 | 62.8 | 60.4 | 65.6 | 66.8 | 70.4 | 68.8 | 66 | 62.8 | 63.2 | 60.8 | 61.6 | 55.2 | 50 | 40.8 | 36.4 | 33.2 | 23.6 | 15.2 | 9.6 | 7.6 | 2.4 | 12.8 | 16 | 14.8 | 14.4 | 13.6 | 6.8 | 10.4 | 12 | 15.2 | 15.2 | 18.4 | 23.6 | 32.8 | 49.2 | 72.4 | 74 | 72.4 | 65.2 | 56.8 | 36.4 | 22.4 | 16.8 | 9.6 | 8 | 13.2 | 12.8 | 19.6 | 12.4 | 10 | 18 | 21.6 | 24.4 | 17.6 | 15.2 | 14.8 | 10.8 | 6.8 | 6.8 | 6.4 | 10 | 10 | 7.6 | 2.8 | 1.2 | 19.6 | 10.4 | 2.8 | 13.6 | 5.2 | 8.4 | 7.2 | 18 | 24 | 21.2 | 23.2 | 33.6 | 40.8 | 56.8 | 62.4 | 68.8 | 73.2 | 74 | 74 | 72.8 | 72.4 | 72.8 | 74.4 | 71.6 | 73.2 | 75.2 | 75.6 | 75.6 | 74.4 | 74 | 72.4 | 74.4 | 74.8 | 71.2 | 64 | 67.6 | 69.6 | 62 | 55.2 | 55.6 | 44.8 | 36.8 | 31.6 | 30 | 14 | 6 | 27.2 | 27.6 | 13.6 | 24 | 41.6 | 55.2 | 58 | 53.6 | 45.2 | 64.4 | 71.6 | 68.4 | 69.6 | 70.8 | 71.2 | 68.8 | 63.6 | 62.8 | 65.6 | 68 | 70.8 | 72 | 62.4 | 46.4 | 46 | 44.8 | 58.4 | 65.2 | 61.6 | 57.2 | 51.6 | 38.8 | 49.2 | 48.4 | 48.8 | 60 | 64.8 | 68 | 67.2 | 66.4 | 69.2 | 69.2 | 68.8 | 67.2 | 67.2 | 55.6 | 54 | 57.6 | 59.6 | 57.6 | 48 | 35.6 | 27.2 | 28.8 | 30.8 | 32.4 | 35.6 | 46 | 55.6 | 58 | 56 | 50.4 | 45.6 | 44.4 | 40.4 | 34.8 | 43.6 | 48.4 | 56 | 59.6 | 59.6 | 65.6 | 73.2 | 72.8 | 71.2 | 70.8 | 69.2 | 68.8 | 69.2 | 71.2 | 72.4 | 73.6 | 75.2 | 75.2 | 75.6 | 75.2 | 69.2 | 67.2 | 52 | 34.8 | 20.8 | 12.8 | 12.4 | 5.2 | 3.6 | 12.4 | 29.2 | 30 | 22.8 | 15.6 | 12.4 | 12.8 | 10 | 10 | 10 | 4.8 | 4.4 | 2.8 | 3.2 | 3.6 | 3.2 | 2.8 | 2.8 | 6.4 | 4 | 3.6 | 2.8 | 2.8 | 8 | 8.8 | 4 | 6.8 | 6 | 6.4 | 4.8 | 3.2 | 4 | 6.4 | 7.2 | 6 | 6 | 6 | 6 | 7.6 | 10 | 15.2 | 18 | 18.8 | 20.8 | 19.2 | 21.6 | 18.4 | 16.4 | 18.4 | 16.4 | 18.8 | 18.8 | 20.8 | 20.8 | 19.2 | 19.2 | 19.2 | 20 | 20.8 | 22.4 | 32 | 34.4 | 37.6 | 34 | 40.8 | 40.8 | 38.8 | 49.6 | 57.6 | 53.2 | 44.8 | 26 | 32.4 | 33.2 | 40.8 | 48.4 | 45.2 | 30 | 26 | 36 | 45.2 | 49.6 | 48.8 | 40.4 | 48.8 | 50.8 | 56.8 | 48.8 | 48.4 | 48.8 | 44 | 37.2 | 30 | 25.6 | 12.8 | 14.4 | 34.4 | 42 | 40.4 | 28.4 | 24 | 15.2 | 14 | 18 | 14.8 | 9.2 | 3.2 | 2 | 2.8 | 4 | 2.4 | 2 | 2 | 2 | 2 | 2 | 4.4 | 16.4 | 6.8 | 9.2 | 11.2 | 10 | 6.8 | 10 | 14 | 30.4 | 29.2 | 28 | 45.2 | 58.4 | 48.8 | 42.8 | 47.2 | 46.8 | 46.8 | 38.4 | 45.6 | 54.4 | 59.6 | 59.6 | 40 | 22.8 | 17.2 | 8.4 | 1.6 | 2.8 | 14 | 39.2 | 57.2 | 59.6 | 55.2 | 43.2 | 25.6 | 15.2 | 18 | 22 | 27.6 | 20 | 13.6 | 22 | 40.4 | 56 | 63.6 | 68.8 | 68 | 67.2 | 59.2 | 56.8 | 59.2 | 50.4 | 38 | 19.6 | 16 | 16.8 | 22 | 23.6 | 28 | 24.8 | 20.4 | 18.8 | 20.8 | 14.4 | 12.4 | 11.6 | 12.4 | 12 | 17.2 | 31.2 | 50.4 | 60.4 | 57.6 | 57.6 | 69.2 | 74.8 | 77.2 | 74 | 74.4 | 74.4 | 74.8 | 76 | 74.4 | 76 | 75.6 | 73.2 | 72 | 71.6 | 71.2 | 71.6 | 74 | 73.2 | 74.4 | 73.2 | 74.4 | 70.8 | 71.6 | 72.8 | 72 | 70.8 | 70.4 | 70.8 | 74 | 73.6 | 73.6 | 72.8 | 72.4 | 72.4 | 73.6 | 72 | 73.6 | 76.8 | 76.8 | 75.2 | 74.8 | 74.8 | 73.2 | 74 | 68.4 | 65.2 | 48.8 | 43.2 | 54.8 | 64.8 | 64.4 | 60.4 | 58.8 | 52.4 | 43.6 | 28.4 | 28 | 34 | 37.2 | 34.4 | 32 | 29.6 | 30.8 | 30 | 28.8 | 20 | 14 | 11.2 | 9.6 | 8 | 2.4 | 1.6 | 4.8 | 7.6 | 10.4 | 10.8 | 11.6 | 13.2 | 11.2 | 8 | 4.4 | 4.8 | 6.8 | 6.8 | 8.8 | 10.4 | 12 | 13.2 | 11.6 | 10 | 12.4 | 13.2 | 12.8 | 12.8 | 10.4 | 13.2 | 12.4 | 5.6 | 4.8 | 6.4 | 6.4 | 5.2 | 3.6 | 3.2 | 4 | 9.2 | 9.6 | 13.6 | 41.6 | 62.8 | 63.6 | 65.6 | 66.8 | 67.2 | 70 | 67.6 | 67.6 | 66 | 69.6 | 70 | 66.8 | 66.4 | 70.8 | 68.8 | 68 | 67.6 | 66.8 | 67.2 | 67.2 | 67.2 | 67.6 | 67.6 | 67.2 | 67.6 | 70 | 69.2 | 68 | 64.4 | 61.6 | 48.8 | 35.2 | 21.6 | 8.4 | 3.2 | 3.2 | 5.2 | 7.2 | 3.6 | 12.8 | 7.2 | 4 | 10.4 | 16.8 | 20 | 22.4 | 14.4 | 8.4 | 21.2 | 32.8 | 46.8 | 46 | 31.2 | 18.8 | 10.8 | 6.8 | 2.8 | 5.2 | 4.4 | 3.2 | 3.2 | 2.4 | 4.8 | 8.4 | 4.8 | 2.4 | 2.4 | 6.4 | 7.6 | 3.6 | 16.8 | 22.8 | 19.2 | 16.8 | 18 | 12.8 | 4.4 | 4.8 | 2.8 | 2.8 | 2.8 | 2.8 | 8.8 | 20.8 | 20.8 | 22.8 | 16 | 8 | 8.4 | 13.6 | 11.2 | 7.6 | 14.8 | 13.6 | 12 | 13.2 | 16 | 16.8 | 15.2 | 20 | 16 | 15.2 | 15.6 | 10 | 12.8 | 9.6 | 3.6 | 5.6 | 6.4 | 7.2 | 13.6 | 16 | 9.6 | 6 | 6.4 | 6.8 | 4 | 2 | 2.8 | 4.4 | 4 | 5.2 | 6.8 | 4.8 | 1.6 | 0 | 0 | 0 | 0 | 4.8 | 10 | 16.8 | 28 | 43.2 | 62 | 72 | 76 | 76 | 76.8 | 74.8 | 75.2 | 75.2 | 75.6 | 75.6 | 73.6 | 73.6 | 70.4 | 64.4 | 61.2 | 50 | 30.8 | 16 | 7.6 | 2.4 | 0.4 | 0 | 0 | 0 | 0 | 0 | 0 | 0 | 0 | 1.6 | 4.4 | 10.4 | 16 | 10 | 10 | 7.6 | 6.4 | 13.6 | 30 | 50 | 50.8 | 61.2 | 64.4 | 69.6 | 75.2 | 74.8 | 74 | 74.8 | 74.4 | 65.6 | 58 | 56 | 53.2 | 56.8 | 53.2 | 62.8 | 66.8 | 72.8 | 74 | 75.6 | 76 | 72.8 | 57.2 | 44 | 40 | 52 | 64 | 64.4 | 68.8 | 64 | 55.2 | 47.2 | 44.4 | 49.2 | 50.4 | 47.2 | 49.6 | 54.8 | 44.4 | 29.2 | 26.8 | 34.4 | 34.8 | 29.2 | 21.6 | 12 | 9.2 | 5.2 | 1.2 | 2.8 | 4.4 | 2.8 | 1.6 | 0 | 0 | 0 | 0 | 2 | 4.4 | 4.8 | 6.4 | 7.2 | 7.6 | 6.8 | 8.4 | 8 | 5.2 | 6.4 | 2.4 | 1.2 | 2.4 | 4.8 | 6 | 4.4 | 4 | 1.2 | 1.6 | 2.8 | 3.6 | 4.4 | 2.4 | 5.6 | 8.8 | 16 | 15.2 | 12 | 12.8 | 22.8 | 22.4 | 14.4 | 7.2 | 4.8 | 11.2 | 14.8 | 18 | 16.4 | 16.8 | 18 | 17.6 | 31.2 | 41.2 | 23.2 | 12 | 8 | 9.2 | 17.2 | 16.4 | 13.6 | 10.4 | 8 | 6.8 | 7.6 | 12.8 | 6.8 | 4 | 4.8 | 8 | 6.8 | 6 | 4.4 | 7.6 | 8.8 | 8.4 | 8 | 11.6 | 8.8 | 2 | 1.2 | 1.2 | 1.2 | 1.2 | 1.2 | 1.2 | 1.2 | 1.2 | 1.2 | 1.6 | 1.6 | 1.6 | 1.6 | 1.6 | 1.6 | 1.6 | 1.6 | 1.6 | 2 | 2 | 1.6 | 1.6 | 1.6 | 1.6 | 2 | 2 | 3.2 | 4.8 | 5.2 | 7.6 | 6.4 | 5.6 | 3.2 | 2.4 | 2.4 | 3.2 | 3.2 | 6 | 10.8 | 16.4 | 15.2 | 9.2 | 6 | 2.8 | 0 | 0 | 0 | 0 | 0 | 0 | 0 | 0 | 0 | 0 | 0 | 0 | 0.4 | 0.4 | 1.6 | 3.6 | 2.8 | 5.2 | 5.6 | 3.6 | 5.2 | 9.6 | 18.8 | 24.4 | 18.8 | 12.4 | 18 | 26.4 | 34.8 | 47.2 | 36 | 42.4 | 45.6 | 48.8 | 60.8 | 62 | 51.6 | 51.2 | 62.8 | 70.4 | 71.6 | 71.6 | 70 | 67.6 | 62 | 61.2 | 61.2 | 61.2 | 54.4 | 53.2 | 61.2 | 63.2 | 64.8 | 63.2 | 57.6 | 38.4 | 20 | 14.4 | 15.6 | 18 | 8 | 5.6 | 10 | 24 | 21.6 | 22.4 | 20.8 | 24.4 | 21.6 | 16.4 | 15.2 | 12.8 | 8.4 | 14.4 | 14.8 | 18 | 20.4 | 35.2 | 46.8 | 56.4 | 60 | 64 | 66.8 | 68 | 69.6 | 68.8 | 68.8 | 69.2 | 68.4 | 69.2 | 69.2 | 66.4 | 69.2 | 71.2 | 71.2 | 70 | 71.2 | 71.2 | 71.6 | 70.8 | 62.8 | 66 | 68 | 61.6 | 51.6 | 42 | 34.4 | 28.4 | 20 | 16.8 | 12.8 | 5.2 | 2 | 2 | 2 | 3.2 | 4.8 | 4 | 5.6 | 4 | 4.4 | 2.4 | 2 | 2 | 2.4 | 2 | 2.4 | 3.2 | 7.2 | 13.6 | 18.8 | 22.8 | 42 | 44 | 37.2 | 50.4 | 54.8 | 52 | 46.8 | 54 | 50.4 | 46.8 | 48.8 | 41.2 | 21.2 | 11.6 | 9.6 | 10.4 | 2.8 | 1.2 | 1.2 | 10 | 20.8 | 21.6 | 16.4 | 17.6 | 30.4 | 24 | 24.4 | 22.8 | 16.4 | 24.4 | 45.6 | 66.8 | 72.8 | 73.6 | 74.4 | 74.8 | 77.2 | 46.4 | 58.4 | 74.8 | 75.2 | 75.6 | 75.6 | 75.6 | 75.6 | 75.2 | 76.4 | 74 | 72.8 | 73.2 | 75.2 | 73.6 | 72.8 | 65.2 | 58.8 | 54 | 42.4 | 30.8 | 16.4 | 4.8 | 2.4 | 5.2 | 7.2 | 8.4 | 13.6 | 10.8 | 9.2 | 9.6 | 7.2 | 4.4 | 2 | 0.8 | 0.8 | 0 | 0 | 0 | 0 | 0 | 0 | 0.8 | 9.2 | 21.6 | 37.2 | 42.4 | 59.2 | 74.4 | 74.4 | 73.6 | 77.2 | 70.4 | 66.8 | 61.2 | 66.8 | 62.8 | 59.6 | 48.8 | 36.4 | 34.4 | 42.8 | 71.2 | 72.8 | 74 | 70.8 | 60.4 | 49.6 | 41.2 | 33.6 | 20.8 | 15.6 | 13.6 | 8.8 | 4.4 | 0.4 | 0.4 | 0.4 | 3.2 | 3.6 | 2.8 | 4.4 | 1.6 | 0.8 | 0.8 | 0.8 | 0.8 | 0.8 | 4 | 3.2 | 4 | 4 | 4.4 | 2.4 | 2 | 2.8 | 3.2 | 5.6 | 7.2 | 7.2 | 5.2 | 3.6 | 4.4 | 3.6 | 3.6 | 2.8 | 2 | 2 | 2 | 2 | 2 | 2 | 2 | 5.2 | 11.2 | 16.4 | 19.6 | 16 | 20.8 | 18 | 20.8 | 28.4 | 30.8 | 34 | 38 | 29.6 | 25.2 | 33.2 | 36 | 43.2 | 51.2 | 49.2 | 41.2 | 48.8 | 65.2 | 70.4 | 68.4 | 65.6 | 69.6 | 70.8 | 72.4 | 70.4 | 70 | 70.8 | 69.6 | 68 | 70.8 | 69.2 | 59.2 | 61.2 | 66 | 68 | 68.8 | 67.6 | 67.6 | 66 | 65.6 | 68 | 68.4 | 70.8 | 68.8 | 69.6 | 70 | 68.8 | 68.4 | 68.8 | 72.8 | 60.4 | 51.2 | 38 | 30 | 26 | 18.8 | 26 | 38.4 | 38.8 | 36.4 | 34.8 | 31.6 | 35.6 | 32.8 | 28 | 21.2 | 15.6 | 24.4 | 26.8 | 20 | 12.4 | 7.2 | 3.2 | 2.8 | 2.8 | 2.4 | 2.8 | 2.8 | 2.8 | 2.8 | 4.4 | 6 | 4.4 | 3.2 | 2.4 | 2.4 | 10 | 23.6 | 32.8 | 53.2 | 45.2 | 55.6 | 57.6 | 54.4 | 54.4 | 64 | 72.8 | 74.4 | 70.4 | 70 | 70.4 | 73.6 | 73.6 | 76 | 77.2 | 76 | 75.2 | 74.8 | 74 | 74.4 | 77.6 | 77.6 | 72.4 | 75.2 | 74.4 | 76 | 75.6 | 75.6 | 74.8 | 75.2 | 74.4 | 70.8 | 63.6 | 57.2 | 41.6 | 28.4 | 18.4 | 12.4 | 12 | 20.4 | 30 | 36.4 | 35.2 | 32 | 21.2 | 16.8 | 17.2 | 17.2 | 22.8 | 25.6 | 29.6 | 40.8 | 54 | 61.2 | 64 | 62.4 | 54.4 | 58 | 52.4 | 47.2 | 50.8 | 41.6 | 34.4 | 35.2 | 34 | 42.4 | 41.2 | 39.2 | 46.8 | 49.2 | 37.6 | 34.4 | 37.2 | 19.2 | 15.2 | 13.6 | 9.2 | 8 | 11.6 | 12 | 11.6 | 11.2 | 7.6 | 3.6 | 2.8 | 2.8 | 2.8 | 2.8 | 2.8 | 2.8 | 3.2 | 3.2 | 4.4 | 4 | 3.6 | 4 | 4.8 | 5.2 | 4.8 | 3.6 | 3.2 | 4.4 | 4.8 | 4 | 3.2 | 3.6 | 3.6 | 4 | 7.2 | 5.2 | 3.6 | 3.6 | 3.6 | 3.2 | 3.2 | 3.2 | 3.2 | 3.6 | 3.2 | 3.6 | 3.6 | 3.6 | 3.6 | 3.6 | 3.6 | 3.6 | 3.6 | 3.2 | 3.2 | 4.8 | 6.8 | 7.2 | 8 | 10.4 | 15.6 | 15.6 | 16.8 | 26 | 19.2 | 18.8 | 25.6 | 52.4 | 60.4 | 66.8 | 62 | 60.4 | 64.4 | 68 | 71.2 | 70.8 | 72.4 | 74 | 73.2 | 73.6 | 71.6 | 72 | 72 | 67.2 | 59.2 | 54.4 | 64.4 | 66.8 | 68.8 | 70 | 64.8 | 63.2 | 63.2 | 66 | 67.2 | 68.4 | 66.4 | 66.4 | 68 | 64 | 64.8 | 63.2 | 62.8 | 67.6 | 68.4 | 59.6 | 48.8 | 36.8 | 42.4 | 43.2 | 51.2 | 52 | 52.4 | 46 | 34.8 | 41.2 | 42 | 30 | 28.8 | 20 | 14 | 7.2 | 6 | 4.8 | 2 | 1.6 | 1.6 | 4 | 6 | 9.6 | 17.2 | 37.2 | 53.6 | 59.2 | 63.6 | 63.2 | 67.6 | 70 | 69.2 | 68.8 | 68.8 | 68.4 | 68 | 68 | 68 | 68 | 68 | 67.6 | 66.8 | 65.2 | 56.8 | 29.6 | 18 | 2 | 0.8 | 1.2 | 3.6 | 6.8 | 15.6 | 19.2 | 16 | 15.2 | 12.4 | 4.8 | 15.6 | 13.2 | 9.6 | 4 | 3.6 | 2.4 | 8.4 | 44 | 72 | 73.6 | 70.4 | 58.8 | 49.6 | 51.6 | 48.4 | 43.2 | 56.8 | 42 | 42.4 | 47.6 | 52.8 | 56.4 | 55.6 | 61.2 | 66.4 | 68.8
12.8 | 16.8 | 44.4 | 65.2 | 67.2 | 68.4 | 69.2 | 69.2 | 68 | 69.6 | 69.2 | 68 | 58.8 | 54 | 46.4 | 34.4 | 28 | 25.2 | 22.8 | 23.2 | 26 | 24.8 | 20.8 | 13.6 | 14.4 | 14 | 6.4 | 9.6 | 13.6 | 10 | 2.4 | 0.4 | 0.4 | 0.4 | 0 | 0 | 0 | 0 | 0 | 0 | 0 | 10 | 23.6 | 15.6 | 10.8 | 7.6 | 16.4 | 18 | 12.8 | 10.8 | 14.8 | 18.8 | 16.8 | 21.2 | 18 | 20.4 | 10.8 | 10.8 | 0.4 | 7.6 | 0.4 | 0 | 1.2 | 19.6 | 33.6 | 57.2 | 65.2 | 54.4 | 40.4 | 11.6 | 10.4 | 9.2 | 4.4 | 4.4 | 4.8 | 6.4 | 14 | 22.4 | 20.8 | 10.4 | 6.8 | 7.6 | 17.2 | 25.2 | 28.4 | 32.4 | 23.6 | 24.8 | 34.8 | 28.8 | 42.8 | 48.8 | 44 | 35.2 | 52 | 25.2 | 20.4 | 17.2 | 16 | 14.4 | 10.4 | 10.4 | 18.4 | 21.6 | 14 | 12.4 | 23.6 | 28 | 19.6 | 16.4 | 14 | 16 | 16.8 | 15.6 | 20.8 | 14.8 | 15.6 | 24 | 21.6 | 22.8 | 33.2 | 28.8 | 22.4 | 30 | 21.2 | 12.4 | 8.8 | 8.4 | 5.6 | 4.4 | 4.8 | 6.4 | 16.4 | 30.8 | 25.6 | 16.8 | 12.4 | 9.2 | 11.2 | 15.2 | 21.2 | 25.2 | 43.2 | 40.8 | 22.8 | 58 | 30.8 | 60 | 68.4 | 64 | 61.2 | 43.2 | 28 | 16.4 | 9.6 | 48 | 40 | 36 | 54.8 | 56.4 | 55.6 | 58.8 | 61.6 | 60 | 48 | 19.2 | 19.2 | 65.6 | 69.6 | 71.6 | 71.2 | 70.8 | 70 | 71.2 | 72 | 72 | 69.6 | 69.2 | 69.2 | 70.8 | 71.6 | 70 | 62.4 | 60 | 55.6 | 63.6 | 65.2 | 66 | 68 | 69.2 | 70.8 | 70 | 62 | 47.6 | 32 | 26.4 | 26 | 18.4 | 25.6 | 28 | 21.6 | 16.8 | 16 | 20.4 | 12.4 | 16.4 | 21.6 | 22 | 16.8 | 17.2 | 19.2 | 14.8 | 12 | 16 | 17.2 | 41.2 | 36.8 | 40.8 | 38 | 43.6 | 44.8 | 50.4 | 50 | 51.6 | 56.4 | 59.6 | 54 | 53.6 | 30 | 24 | 24 | 25.6 | 28.4 | 23.2 | 22.4 | 22 | 23.2 | 25.6 | 23.6 | 22 | 18.4 | 17.6 | 22 | 32.4 | 36 | 30 | 20 | 15.6 | 8 | 5.2 | 6.4 | 8 | 7.6 | 2 | 1.2 | 0.8 | 3.2 | 2 | 3.6 | 3.6 | 22 | 60.4 | 70.8 | 73.6 | 74 | 74.4 | 73.2 | 68 | 58.4 | 49.6 | 46.4 | 29.2 | 9.2 | 3.2 | 0 | 0 | 3.2 | 5.2 | 0 | 4.4 | 7.2 | 7.6 | 6 | 3.2 | 3.6 | 6.8 | 7.6 | 14.8 | 6.4 | 4 | 3.6 | 4 | 3.2 | 1.6 | 2 | 0.4 | 1.2 | 1.2 | 0.4 | 0 | 0.8 | 0.4 | 15.2 | 50.4 | 40 | 69.6 | 72.8 | 67.6 | 65.6 | 66.4 | 68.8 | 68.8 | 69.6 | 72.8 | 73.6 | 70.4 | 73.2 | 73.6 | 69.6 | 70 | 70.4 | 71.2 | 73.6 | 73.6 | 69.2 | 69.6 | 69.2 | 62.4 | 63.2 | 64.4 | 62.4 | 64.8 | 64.4 | 70.8 | 73.2 | 73.2 | 68.8 | 66 | 40 | 32 | 32.4 | 32.8 | 32 | 33.6 | 24.8 | 13.6 | 8.4 | 9.2 | 16 | 12.4 | 10.4 | 4.8 | 13.2 | 12.8 | 35.6 | 51.6 | 49.6 | 71.2 | 74.8 | 73.2 | 70.4 | 70.8 | 71.6 | 72 | 69.6 | 72.4 | 74 | 73.6 | 71.2 | 70.8 | 73.2 | 68 | 60.8 | 60.4 | 61.6 | 57.2 | 60.4 | 62.8 | 56 | 40.8 | 44.4 | 62.4 | 67.6 | 68.4 | 71.6 | 75.2 | 73.6 | 72 | 70 | 74.4 | 74 | 74.4 | 74.4 | 76.4 | 74.8 | 59.2 | 49.6 | 53.6 | 56.8 | 60.4 | 65.6 | 67.2 | 65.6 | 60 | 48.8 | 36 | 28.4 | 30.4 | 36.4 | 32 | 24.4 | 14 | 7.6 | 10 | 3.6 | 0.8 | 10.4 | 4.8 | 0 | 0 | 0 | 0.4 | 8.4 | 22.8 | 27.2 | 20.8 | 18 | 26.8 | 32.4 | 50 | 18.4 | 7.6 | 10.8 | 9.6 | 24.4 | 34.4 | 34.4 | 46.4 | 51.6 | 44.8 | 54 | 68.4 | 69.2 | 70.4 | 64.8 | 56 | 67.2 | 67.6 | 68.4 | 68.4 | 72.8 | 72.4 | 75.6 | 72 | 73.6 | 74.8 | 73.2 | 74 | 74 | 67.2 | 68.8 | 71.6 | 74.4 | 72 | 68.4 | 66.8 | 69.2 | 68 | 73.2 | 71.6 | 61.6 | 53.2 | 53.2 | 55.2 | 58.4 | 60.8 | 63.6 | 66.4 | 62.8 | 58.4 | 45.6 | 54 | 53.6 | 50.4 | 52.8 | 50.8 | 48.8 | 51.6 | 43.2 | 40.8 | 32.8 | 26.4 | 14.8 | 13.2 | 13.2 | 11.2 | 9.2 | 8 | 4.4 | 2 | 0.8 | 0.8 | 0 | 0 | 0 | 5.6 | 10.4 | 4.8 | 0 | 0 | 0 | 18.4 | 21.2 | 21.6 | 23.2 | 31.2 | 27.2 | 19.6 | 39.6 | 70.8 | 75.2 | 75.2 | 72.8 | 71.6 | 60.8 | 40 | 35.2 | 34.8 | 63.6 | 71.6 | 70.8 | 65.2 | 44.8 | 22.4 | 11.2 | 8.4 | 18.8 | 24.4 | 25.6 | 31.2 | 37.2 | 48.8 | 50.4 | 51.6 | 52.4 | 46 | 43.6 | 55.2 | 56.8 | 60 | 66.4 | 68.4 | 66 | 66 | 57.6 | 50 | 59.2 | 62 | 60.8 | 50 | 41.2 | 47.6 | 47.2 | 58.4 | 48.8 | 50 | 53.6 | 63.2 | 62 | 66.4 | 62.4 | 68.4 | 70 | 69.6 | 66.8 | 63.2 | 68.4 | 73.6 | 74.4 | 74.4 | 72 | 71.2 | 70 | 71.6 | 70.8 | 70.4 | 66 | 50.4 | 49.6 | 49.2 | 43.2 | 34 | 26.8 | 28.4 | 36.4 | 41.6 | 48.8 | 48 | 40 | 35.6 | 56 | 51.6 | 55.2 | 63.2 | 67.6 | 60 | 56.8 | 48.8 | 32.4 | 36.4 | 53.2 | 52 | 34.4 | 36 | 26.4 | 27.6 | 29.6 | 26.4 | 27.2 | 26.8 | 27.2 | 20.8 | 25.2 | 34.4 | 37.6 | 40.8 | 51.2 | 54.4 | 48.4 | 40.8 | 32 | 26 | 23.6 | 28.8 | 18.8 | 10 | 12.4 | 20.4 | 18.8 | 12.8 | 4 | 1.2 | 1.2 | 5.2 | 3.2 | 6 | 13.2 | 16 | 19.6 | 20.4 | 21.2 | 31.2 | 38.4 | 63.2 | 52 | 25.2 | 26.4 | 24.4 | 24 | 25.6 | 20.4 | 14.8 | 14.4 | 18 | 12.4 | 2.4 | 0 | 1.2 | 2 | 6 | 12.4 | 13.2 | 8 | 11.2 | 6 | 12.8 | 29.2 | 14 | 14.8 | 42.8 | 55.6 | 64.4 | 70 | 66.4 | 53.2 | 56.8 | 66.4 | 64.8 | 70.4 | 71.6 | 72.8 | 73.2 | 72.8 | 72.4 | 72.8 | 70.4 | 69.2 | 70.8 | 68.4 | 67.2 | 69.2 | 67.6 | 68.8 | 72.8 | 71.2 | 72 | 63.2 | 40.4 | 21.6 | 24 | 37.6 | 30.8 | 21.6 | 14 | 10.8 | 13.2 | 15.2 | 9.6 | 10.8 | 12.4 | 8.4 | 8 | 7.6 | 7.6 | 8.4 | 12.8 | 22.8 | 24.8 | 24 | 12.8 | 6.4 | 10 | 18.8 | 24 | 16.8 | 12.4 | 24.4 | 28.8 | 24.4 | 21.2 | 27.2 | 36 | 47.6 | 47.2 | 29.2 | 22 | 28 | 29.2 | 29.6 | 25.6 | 20 | 20.4 | 26 | 30 | 34.8 | 34.8 | 32 | 28 | 25.2 | 34 | 24.4 | 15.6 | 13.6 | 14.8 | 16.4 | 19.6 | 22 | 24.8 | 17.2 | 23.2 | 35.2 | 42 | 34.4 | 23.6 | 13.2 | 11.2 | 14.4 | 11.2 | 8 | 6.8 | 9.6 | 17.6 | 8.4 | 1.6 | 0.8 | 0 | 0 | 0.8 | 2 | 1.6 | 2.8 | 2.8 | 3.6 | 2.8 | 1.2 | 0.4 | 0.4 | 0.4 | 0.4 | 0.4 | 0.4 | 0.4 | 0.8 | 2.4 | 2 | 0.8 | 0.4 | 0.8 | 8 | 10.8 | 11.6 | 17.2 | 17.2 | 26.8 | 50.4 | 58.8 | 40.4 | 41.2 | 38.4 | 53.2 | 69.6 | 72.8 | 70.4 | 73.2 | 72.8 | 73.2 | 72.8 | 72 | 71.6 | 72 | 72 | 72 | 64.4 | 32 | 23.2 | 32 | 41.2 | 68 | 71.2 | 71.6 | 68.8 | 68 | 72 | 71.6 | 67.6 | 68.4 | 65.2 | 72.4 | 73.2 | 71.6 | 72.8 | 71.6 | 71.2 | 70.8 | 64 | 57.2 | 57.6 | 62 | 59.2 | 54.8 | 48 | 45.6 | 52 | 51.6 | 47.2 | 55.2 | 60 | 42 | 26 | 21.6 | 12.8 | 6 | 3.6 | 2.8 | 2.8 | 2.4 | 2.8 | 2.8 | 2.8 | 2.8 | 2.8 | 9.6 | 8.4 | 16 | 31.2 | 49.2 | 58.8 | 56.8 | 66.4 | 63.2 | 50 | 50.8 | 12.4 | 6 | 11.2 | 15.6 | 12.4 | 12.8 | 6.8 | 8 | 13.2 | 5.2 | 3.2 | 3.2 | 7.2 | 11.2 | 11.6 | 16.8 | 18 | 19.6 | 20.4 | 40 | 55.6 | 70 | 56.8 | 63.2 | 67.6 | 59.6 | 60.8 | 57.2 | 57.6 | 46.8 | 50.4 | 56 | 62.8 | 60.4 | 63.6 | 68.8 | 69.6 | 69.6 | 72 | 74.4 | 73.6 | 74.8 | 74.4 | 70 | 63.2 | 54.4 | 64 | 49.6 | 28.4 | 35.2 | 62.8 | 70.8 | 73.2 | 65.6 | 44 | 36.8 | 34 | 37.6 | 50.4 | 60.8 | 56 | 25.6 | 47.6 | 65.6 | 68 | 62.8 | 53.2 | 58.4 | 68 | 71.6 | 72 | 69.2 | 69.2 | 67.6 | 70 | 71.2 | 69.2 | 68 | 65.2 | 54 | 26 | 28.4 | 46.4 | 46 | 36.4 | 36.4 | 39.6 | 40.4 | 46 | 53.2 | 51.6 | 47.6 | 26.4 | 32.4 | 45.6 | 20.8 | 16 | 33.6 | 62.4 | 60.8 | 56.8 | 48.8 | 32.4 | 20.4 | 23.2 | 28 | 22.4 | 18 | 20.8 | 39.6 | 44.4 | 48.8 | 50.8 | 52.8 | 56.4 | 60.8 | 61.2 | 60.4 | 57.6 | 57.6 | 56.8 | 51.2 | 42 | 37.2 | 30.8 | 22.4 | 8.8 | 8 | 4.4 | 8.8 | 11.6 | 12.8 | 28.4 | 37.2 | 43.2 | 48 | 34.4 | 21.2 | 5.6 | 3.6 | 4 | 16 | 28 | 34.4 | 19.6 | 8.8 | 34.4 | 54 | 40 | 49.2 | 50 | 38.8 | 26.8 | 27.2 | 36.8 | 35.2 | 21.6 | 16.4 | 24.4 | 40.8 | 45.2 | 60.4 | 71.6 | 73.2 | 74.8 | 74 | 72.8 | 74.8 | 75.6 | 75.6 | 71.6 | 70.8 | 66 | 66.8 | 74.8 | 73.6 | 67.6 | 64.8 | 69.2 | 67.6 | 70.4 | 71.6 | 74 | 72.4 | 75.2 | 75.2 | 74.8 | 73.2 | 65.6 | 44 | 28 | 24.4 | 27.2 | 31.2 | 33.2 | 30.8 | 43.6 | 44.8 | 49.2 | 52 | 43.2 | 46.4 | 40.4 | 27.6 | 21.6 | 19.2 | 14.8 | 13.2 | 13.6 | 14.4 | 14.8 | 21.2 | 8.4 | 9.6 | 16.8 | 11.2 | 13.2 | 16.4 | 14 | 12.4 | 13.2 | 16.4 | 20.4 | 20 | 16.8 | 13.2 | 9.2 | 11.2 | 15.2 | 15.2 | 17.2 | 25.2 | 20.8 | 16 | 23.2 | 25.2 | 16 | 20.4 | 24 | 46.4 | 44.8 | 28.8 | 24.8 | 19.2 | 11.2 | 6.8 | 5.6 | 6 | 0 | 0 | 0 | 3.2 | 6.4 | 2.8 | 0.8 | 0 | 0 | 0 | 0 | 2.4 | 11.2 | 9.6 | 3.2 | 3.6 | 4.8 | 0.4 | 0 | 0 | 0 | 0 | 1.2 | 7.6 | 0.4 | 1.6 | 10.8 | 11.2 | 16.4 | 12.4 | 20.8 | 42 | 46.4 | 61.6 | 68 | 69.2 | 66.4 | 47.2 | 39.2 | 31.2 | 48 | 64.8 | 54.4 | 45.2 | 48.4 | 59.2 | 52.4 | 46.4 | 60.8 | 66.4 | 61.2 | 63.6 | 43.6 | 36.4 | 48 | 56.8 | 57.2 | 62 | 68.8 | 69.2 | 70.8 | 69.6 | 66.4 | 66.8 | 68.8 | 65.6 | 56.4 | 44.8 | 46 | 39.6 | 28.4 | 24 | 13.6 | 10.4 | 3.2 | 0.4 | 0 | 0 | 0 | 0.4 | 2.4 | 4.4 | 2.8 | 1.2 | 0 | 0 | 0 | 0.4 | 2.8 | 10.4 | 13.6 | 18.8 | 32.4 | 43.2 | 61.2 | 71.2 | 70.4 | 70.8 | 67.2 | 64.8 | 71.2 | 69.2 | 67.6 | 70.8 | 70 | 71.2 | 71.2 | 71.2 | 39.6 | 46 | 65.6 | 70 | 69.6 | 70 | 68.4 | 70.8 | 73.6 | 72.8 | 71.6 | 68.4 | 60 | 59.2 | 54 | 48 | 41.2 | 40.8 | 50 | 36 | 39.6 | 38 | 43.6 | 43.6 | 34 | 29.6 | 34 | 38 | 42.8 | 43.6 | 31.6 | 21.2 | 20.4 | 25.2 | 25.6 | 28.4 | 22 | 22.8 | 21.6 | 22.8 | 16.8 | 18 | 18 | 14.8 | 10.8 | 15.6 | 31.6 | 30.8 | 21.2 | 34.8 | 52 | 47.6 | 52.4 | 46 | 32.4 | 37.6 | 37.2 | 32 | 21.6 | 18.8 | 14.4 | 12 | 9.6 | 6.4 | 6 | 2.4 | 2 | 1.2 | 3.2 | 4.8 | 5.6 | 4.4 | 4.8 | 4 | 20.8 | 34.4 | 33.2 | 25.2 | 25.2 | 27.6 | 25.2 | 23.6 | 20 | 22 | 23.6 | 25.6 | 24.4 | 19.6 | 21.2 | 20.4 | 17.2 | 13.2 | 20.8 | 30.8 | 42.4 | 60 | 62 | 61.2 | 54.8 | 51.6 | 44.4 | 30.8 | 38.4 | 32.4 | 36 | 45.6 | 28.4 | 20 | 20.8 | 24.8 | 26.4 | 31.2 | 40.8 | 42 | 41.6 | 36.8 | 36.4 | 50.4 | 53.6 | 36.8 | 25.2 | 14.4 | 27.2 | 25.2 | 37.2 | 38 | 36 | 47.6 | 55.2 | 54.8 | 38 | 32.4 | 17.6 | 7.6 | 7.6 | 8 | 8 | 17.2 | 21.6 | 24 | 30.4 | 33.2 | 25.2 | 16 | 20.4 | 26 | 24.4 | 25.2 | 40.8 | 42.8 | 33.6 | 24.8 | 14.4 | 31.6 | 31.2 | 12.4 | 2.8 | 4.8 | 2.8 | 3.2 | 3.2 | 2.4 | 2.4 | 3.2 | 10.8 | 6 | 17.6 | 15.2 | 15.2 | 17.6 | 19.2 | 18 | 11.6 | 4 | 2 | 2 | 2 | 1.6 | 1.6 | 1.6 | 1.6 | 2.4 | 2.8 | 2 | 1.6 | 1.6 | 2.4 | 2 | 2 | 1.2 | 1.2 | 1.2 | 2 | 2.8 | 3.2 | 2.4 | 0.8 | 4 | 12.8 | 29.2 | 40 | 27.6 | 20.4 | 22.4 | 20.8 | 12.8 | 3.2 | 0.4 | 0 | 0 | 0.4 | 2 | 2.8 | 4.8 | 4 | 5.6 | 4 | 3.2 | 8.8 | 13.6 | 15.6 | 14.8 | 18.8 | 26 | 41.2 | 48.8 | 47.2 | 52.8 | 66 | 63.6 | 44 | 39.2 | 40.4 | 44 | 42.8 | 38 | 34.8 | 36 | 37.2 | 50.4 | 28.4 | 40.8 | 59.2 | 54 | 47.2 | 57.6 | 62 | 68.8 | 59.6 | 53.6 | 40 | 38.8 | 33.2 | 45.6 | 56 | 51.6 | 47.6 | 50.8 | 52 | 60.4 | 58.4 | 40.8 | 48.4 | 35.6 | 22.8 | 22.8 | 24 | 17.2 | 12.8 | 7.6 | 5.2 | 6 | 6 | 7.2 | 6 | 4 | 8 | 13.2 | 11.6 | 11.2 | 17.2 | 20 | 24.4 | 23.2 | 24.4 | 32.8 | 24.8 | 15.6 | 12.8 | 10 | 12 | 25.2 | 20.8 | 19.6 | 18.4 | 14 | 14 | 36 | 22 | 7.2 | 7.2 | 4.8 | 0.4 | 0 | 0 | 0.8 | 4.8 | 15.6 | 44 | 66.8 | 70.8 | 70.8 | 70.4 | 68 | 70.4 | 48.8 | 54.4 | 68.4 | 72.4 | 71.2 | 64.8 | 67.6 | 72 | 74.4 | 46 | 42.4 | 53.6 | 34 | 42.4 | 63.6 | 67.6 | 74.4 | 70 | 67.2 | 68 | 54.8 | 51.2 | 58 | 65.6 | 58.8 | 67.6 | 65.6 | 67.2 | 62.4 | 58.8 | 49.2 | 42.4 | 40.8 | 23.2 | 19.2 | 18 | 11.2 | 7.2 | 4.4 | 0 | 0 | 0 | 0 | 0 | 0 | 0 | 0 | 8.4 | 12.8 | 13.2 | 20 | 19.2 | 33.2 | 56 | 57.6 | 57.2 | 56.4 | 30 | 14 | 43.2 | 62.4 | 60 | 31.2 | 22 | 22.8 | 30.8 | 43.2 | 46 | 47.2 | 39.2 | 36.8 | 40.8 | 36.4 | 39.2 | 25.2 | 17.6 | 18 | 13.2 | 8 | 4.4 | 2.8 | 0.4 | 0.4 | 0.4 | 0 | 0 | 0 | 0 | 0 | 0 | 0.8 | 1.2 | 1.6 | 1.2 | 0.8 | 1.2 | 1.2 | 1.2 | 1.2 | 1.2 | 1.2 | 1.2 | 1.6 | 9.6 | 8.4 | 3.2 | 2.8 | 2.8 | 3.6 | 3.2 | 2.8 | 4.8 | 7.2 | 7.6 | 4 | 5.2 | 7.6 | 7.2 | 6.8 | 7.6 | 15.2 | 20 | 30.4 | 48.4 | 68.4 | 69.2 | 74 | 76.4 | 76 | 76.4 | 75.6 | 75.6 | 74.8 | 75.2 | 74.4 | 73.6 | 73.2 | 70.8 | 61.6 | 50.8 | 40.4 | 54 | 55.2 | 44.8 | 26.4 | 27.2 | 17.6 | 18 | 12.8 | 5.2 | 0.8 | 0 | 0 | 0 | 0 | 0.4 | 1.2 | 7.2 | 11.6 | 15.6 | 13.2 | 18.8 | 35.2 | 42.8 | 58.4 | 50.8 | 58.4 | 64 | 60.4 | 64.4 | 67.2 | 63.6 | 66.8 | 65.2 | 56.8 | 40.4 | 38.8 | 54 | 51.6 | 46.8 | 42 | 43.2 | 46 | 48 | 47.2 | 43.2 | 44.4 | 50.8 | 52 | 31.6 | 34.8 | 30.4 | 30 | 27.2 | 38.8 | 40.8 | 45.6 | 33.6 | 8.8 | 1.6 | 2 | 3.2 | 3.2 | 2 | 2 | 2 | 3.6 | 20.4 | 14.4 | 7.2 | 8 | 11.6 | 20.8 | 30 | 31.2 | 50 | 64.4 | 70 | 70.8 | 72.4 | 72 | 74.4 | 72.8 | 71.2 | 70 | 69.6 | 69.6 | 72.8 | 73.2 | 73.6 | 73.6 | 72.4 | 75.2 | 74.4 | 73.2 | 72.4 | 62 | 41.6 | 25.6 | 53.6 | 60.4 | 54.4 | 45.2 | 38.8 | 23.6 | 17.6 | 15.6 | 12.4 | 12.4 | 5.6 | 3.2 | 3.2 | 2.8 | 2.8 | 2.8 | 2.8 | 2.8 | 2.8 | 2.8 | 4.8 | 12 | 15.6 | 25.6 | 26 | 46.4 | 50 | 65.2 | 70.8 | 71.6 | 71.6 | 70.4 | 67.6 | 60.8 | 62.8 | 65.6 | 68 | 65.6 | 62.8 | 62.8 | 54.8 | 35.6 | 23.6 | 12.8 | 9.2 | 8.8 | 12.4 | 16 | 16 | 18 | 18.4 | 15.6 | 14.4 | 10.4 | 14 | 18.4 | 17.6 | 18.4 | 23.2 | 28.4 | 11.2 | 4.4 | 2 | 2 | 2.4 | 1.6 | 1.6 | 1.6 | 1.6 | 2.4 | 1.6 | 1.6 | 1.6 | 1.6 | 1.6 | 1.6 | 11.2 | 19.2 | 18.4 | 24.4 | 34.8 | 41.2 | 30.8 | 30.4 | 29.2 | 36.8 | 40.4 | 36 | 35.6 | 35.2 | 25.6 | 23.6 | 18 | 13.6 | 10.4 | 16 | 13.6 | 17.2 | 27.6 | 23.2 | 17.6 | 26.4 | 31.6 | 16.8 | 10.8 | 9.2 | 4.4 | 1.6 | 0.8 | 0.8 | 0.8 | 1.6 | 6.4 | 13.6 | 15.6 | 24.8 | 34.8 | 34.8 | 32.4 | 28.8 | 27.6 | 35.2 | 47.2 | 39.2 | 39.2 | 60.4 | 67.2 | 60 | 44 | 23.6 | 27.2 | 35.6 | 22 | 20.4 | 6.8 | 0 | 5.2 | 15.6 | 56.4 | 65.6 | 56.8 | 58.4 | 47.2 | 46 | 49.2 | 40 | 40.8 | 33.6 | 26 | 22.4 | 28.8 | 34.4 | 37.6 | 40.4 | 48.8 | 36.4 | 26 | 19.6 | 22.4 | 29.6 | 28.4 | 26 | 26.8 | 37.6 | 48.4 | 55.6 | 58.4 | 53.2 | 42.8 | 52.4 | 39.2 | 36 | 29.6 | 18.8 | 14.4 | 7.2 | 7.2 | 8.4 | 9.2 | 13.2 | 27.2 | 42 | 46.4 | 60 | 64.8 | 67.2 | 64.4 | 68.8 | 73.2 | 74.4 | 74 | 74.8 | 72.8 | 54.4 | 20 | 8.4 | 4.8 | 6 | 3.6 | 1.2 | 1.2 | 1.6 | 1.2 | 2.4 | 2 | 1.6 | 8 | 13.2 | 15.2 | 11.6 | 13.2 | 14.8 | 12.8 | 16.8 | 22.8 | 36 | 41.2 | 39.2
4.4 | 3.6 | 1.2 | 0 | 0.4 | 1.2 | 2.8 | 2.4 | 0.4 | 0 | 3.2 | 15.2 | 27.2 | 30 | 34.4 | 44 | 48.4 | 53.2 | 53.6 | 54.4 | 59.6 | 64 | 70.8 | 71.2 | 71.6 | 72 | 72 | 67.2 | 65.2 | 59.6 | 46.8 | 36.4 | 26.8 | 12.8 | 1.6 | 0 | 0 | 0 | 0 | 0 | 0.4 | 8.4 | 24.8 | 48.4 | 60.4 | 71.6 | 72.4 | 68.8 | 63.6 | 65.2 | 74 | 73.2 | 72.8 | 66 | 57.6 | 50.8 | 33.2 | 22.8 | 22 | 23.2 | 13.2 | 11.6 | 17.6 | 26 | 28 | 20 | 15.2 | 15.2 | 22.4 | 17.6 | 11.6 | 12 | 6 | 8.4 | 14 | 15.2 | 17.2 | 26.8 | 54 | 64.4 | 61.6 | 65.2 | 48.4 | 38 | 56 | 61.6 | 61.6 | 61.6 | 59.2 | 70.4 | 69.2 | 62 | 61.6 | 64.8 | 62.8 | 64 | 70 | 55.2 | 46.4 | 56.8 | 58.8 | 46.8 | 39.6 | 36 | 28 | 60 | 54.4 | 48.8 | 38.4 | 34 | 57.2 | 49.6 | 48 | 48.4 | 38 | 29.6 | 23.6 | 23.6 | 24.4 | 24 | 17.2 | 19.2 | 30.4 | 47.6 | 45.2 | 48 | 53.6 | 55.6 | 56.8 | 57.2 | 52 | 58.4 | 55.2 | 58.4 | 63.2 | 66.4 | 70.4 | 68.8 | 71.2 | 70.8 | 69.6 | 69.6 | 70 | 69.2 | 66.4 | 68.8 | 67.6 | 70 | 67.6 | 64.4 | 60.4 | 63.6 | 62.4 | 61.6 | 60 | 50 | 30.8 | 24.4 | 32 | 34.4 | 24 | 16.8 | 16.8 | 16.8 | 16 | 14 | 12 | 13.6 | 16.4 | 19.6 | 18 | 14.4 | 9.2 | 6.4 | 5.2 | 4.4 | 2.4 | 2.4 | 1.6 | 1.6 | 2.4 | 2.4 | 4.4 | 6 | 11.2 | 12 | 12 | 14.4 | 20.8 | 24.8 | 27.6 | 24.8 | 26.8 | 25.6 | 20.8 | 23.6 | 24.8 | 22.8 | 26.4 | 24 | 22 | 21.2 | 20.8 | 16.8 | 14.8 | 13.2 | 11.2 | 9.2 | 12.8 | 10.8 | 7.6 | 6 | 4.8 | 3.6 | 6 | 13.2 | 6.4 | 7.2 | 12 | 16.4 | 13.2 | 18.4 | 17.6 | 12 | 6 | 3.6 | 5.2 | 4.8 | 8 | 7.6 | 15.2 | 18.4 | 17.2 | 21.2 | 27.2 | 32.4 | 30.8 | 30 | 34 | 42.8 | 58 | 62.4 | 62.8 | 62.8 | 60.8 | 53.2 | 54 | 53.2 | 48.4 | 41.6 | 42.8 | 43.6 | 45.2 | 50 | 46.4 | 46 | 47.2 | 47.2 | 47.2 | 44.8 | 56.4 | 54 | 52 | 58.4 | 59.6 | 56.4 | 64.4 | 57.2 | 36.8 | 28.8 | 40.4 | 27.6 | 26.8 | 23.2 | 19.2 | 16.8 | 24 | 23.2 | 12.4 | 6.4 | 2.8 | 5.2 | 9.6 | 10.8 | 14.4 | 20 | 32.4 | 36 | 24.8 | 42 | 54.8 | 54 | 54.4 | 58 | 59.6 | 54 | 56.4 | 53.6 | 52.8 | 52.8 | 48.4 | 41.2 | 36.4 | 24 | 16 | 9.2 | 6.4 | 8 | 7.2 | 3.6 | 5.6 | 3.2 | 2.8 | 3.2 | 3.2 | 3.2 | 5.2 | 9.2 | 12.4 | 17.2 | 21.2 | 27.6 | 41.6 | 62.8 | 74 | 76.4 | 77.6 | 77.6 | 76.8 | 76 | 76.8 | 77.6 | 75.2 | 73.6 | 76.8 | 75.6 | 76.8 | 77.6 | 77.6 | 74.8 | 68.4 | 54 | 45.2 | 38.4 | 30.8 | 20.8 | 11.2 | 4.8 | 4.8 | 3.6 | 14.8 | 16 | 10.4 | 8.4 | 4.4 | 3.2 | 2.8 | 4.8 | 5.6 | 5.2 | 2.8 | 2.4 | 10 | 11.2 | 5.6 | 3.6 | 4.8 | 2.4 | 2.8 | 20.4 | 18 | 17.2 | 29.6 | 50.8 | 54.4 | 49.6 | 46.8 | 43.2 | 52.4 | 50.4 | 47.6 | 46.4 | 48 | 45.2 | 53.2 | 62.4 | 60.8 | 60.4 | 58 | 59.6 | 56.4 | 54 | 51.2 | 58.8 | 61.2 | 59.2 | 56.4 | 54.4 | 63.2 | 58.4 | 33.6 | 12.4 | 10 | 6.8 | 7.6 | 9.2 | 15.2 | 22.4 | 30.4 | 32.8 | 37.6 | 57.6 | 67.2 | 66 | 69.2 | 72.4 | 72.4 | 72.8 | 73.2 | 69.6 | 70 | 70 | 70 | 71.2 | 72 | 72 | 68.4 | 62 | 64 | 58.4 | 54.4 | 52.8 | 43.2 | 45.6 | 53.6 | 52.8 | 53.6 | 54.8 | 56.8 | 47.6 | 43.2 | 44 | 45.6 | 42 | 36 | 40 | 48.4 | 46.8 | 41.6 | 31.2 | 28.8 | 25.6 | 16.8 | 15.2 | 16 | 17.6 | 17.2 | 24.8 | 33.6 | 28 | 22.8 | 23.2 | 23.2 | 21.6 | 18.4 | 15.6 | 11.6 | 9.2 | 8 | 5.6 | 2.8 | 8 | 11.6 | 10.4 | 9.2 | 14.8 | 14.4 | 7.6 | 4.4 | 2.4 | 2.4 | 12.8 | 22 | 17.2 | 18 | 24.8 | 27.2 | 22.8 | 28 | 42.4 | 50.8 | 51.6 | 52.8 | 62.8 | 74.4 | 75.6 | 74 | 74.8 | 77.6 | 76.8 | 72.8 | 60.4 | 41.6 | 44 | 41.6 | 36 | 46.8 | 52.8 | 68.4 | 73.2 | 71.2 | 71.2 | 70.8 | 72 | 72.4 | 72.4 | 69.2 | 64.8 | 57.6 | 65.6 | 64.4 | 59.2 | 60 | 57.2 | 53.2 | 60 | 55.2 | 57.6 | 42.4 | 30.4 | 32.4 | 34.8 | 40.4 | 34.8 | 30.8 | 20.4 | 16.4 | 10.4 | 7.2 | 2 | 1.6 | 3.2 | 2 | 4 | 6.4 | 30 | 36 | 38.4 | 28.4 | 16.4 | 8.4 | 1.6 | 0.4 | 4.4 | 41.2 | 59.2 | 60 | 66.8 | 68.8 | 73.6 | 74 | 68.4 | 67.6 | 70 | 62.4 | 63.2 | 60.8 | 48.4 | 30.8 | 22 | 19.6 | 16.4 | 13.6 | 8.8 | 4.4 | 6 | 1.6 | 1.6 | 3.2 | 0 | 10.8 | 10 | 7.2 | 6 | 5.2 | 23.6 | 29.6 | 35.6 | 40.4 | 39.6 | 44.4 | 59.6 | 55.6 | 55.2 | 61.6 | 64.4 | 64.8 | 69.6 | 72 | 72.4 | 74.8 | 75.6 | 73.6 | 73.2 | 72 | 72.4 | 73.6 | 75.2 | 76 | 76.4 | 75.6 | 74.8 | 74 | 74 | 74 | 74 | 69.2 | 54 | 38 | 32.4 | 28.4 | 27.6 | 21.2 | 13.2 | 12 | 20 | 8.8 | 4.4 | 20.8 | 18.4 | 25.2 | 11.2 | 9.2 | 15.2 | 45.2 | 48 | 43.6 | 54.4 | 64 | 64 | 58.4 | 56.4 | 72.8 | 72.8 | 75.6 | 74.4 | 72.4 | 68 | 50.4 | 50.8 | 57.2 | 65.6 | 69.6 | 70 | 64.8 | 57.2 | 52 | 54.4 | 51.6 | 54.4 | 25.6 | 26.8 | 44.8 | 57.2 | 54 | 59.2 | 55.6 | 54 | 53.2 | 54 | 58 | 57.6 | 50.8 | 53.6 | 60 | 62.8 | 61.2 | 47.2 | 35.6 | 34.8 | 32.8 | 35.6 | 33.6 | 23.6 | 12.8 | 9.2 | 12 | 14.8 | 12.4 | 9.6 | 7.2 | 4 | 6 | 6.8 | 8 | 11.6 | 14 | 14.8 | 18 | 20 | 23.6 | 31.6 | 34.4 | 38.4 | 45.6 | 43.6 | 36 | 32 | 36.8 | 44.4 | 56.4 | 61.2 | 50 | 38 | 31.2 | 35.6 | 36.4 | 31.6 | 29.6 | 35.6 | 31.6 | 25.6 | 30.4 | 40.4 | 41.6 | 37.2 | 34.8 | 28.4 | 12.8 | 7.2 | 3.6 | 4.8 | 10 | 8.8 | 6 | 5.6 | 1.6 | 2.4 | 3.6 | 3.6 | 4.8 | 4.8 | 5.6 | 2.8 | 1.2 | 3.6 | 5.2 | 2.8 | 2 | 1.2 | 2.4 | 28.8 | 17.2 | 14.8 | 12.4 | 7.2 | 6.4 | 14.4 | 26 | 28 | 38 | 45.2 | 37.6 | 40.8 | 36.8 | 32.8 | 28.8 | 32.8 | 41.2 | 48.8 | 56.8 | 54.8 | 58.8 | 56 | 61.6 | 64.4 | 60 | 52 | 47.2 | 30 | 20 | 7.2 | 5.6 | 10.4 | 8.8 | 8.4 | 15.6 | 26 | 26.4 | 20.8 | 16.8 | 26.8 | 29.2 | 31.2 | 28 | 18.8 | 8.8 | 2.8 | 1.2 | 2 | 4.8 | 12 | 21.2 | 25.2 | 33.2 | 44.4 | 50.4 | 59.2 | 55.6 | 40.4 | 47.2 | 45.6 | 42.8 | 41.2 | 36 | 36.4 | 39.6 | 43.6 | 42.8 | 45.6 | 41.6 | 28.8 | 21.6 | 16.4 | 11.6 | 8.8 | 8 | 8 | 1.6 | 1.6 | 5.2 | 9.6 | 6.4 | 2.8 | 1.6 | 1.2 | 1.2 | 1.2 | 1.2 | 1.2 | 1.2 | 1.2 | 2 | 3.2 | 1.6 | 27.6 | 12 | 6.8 | 11.6 | 15.2 | 19.2 | 26.8 | 44 | 59.6 | 60.4 | 48.8 | 45.6 | 55.6 | 58 | 60 | 61.2 | 57.2 | 68.4 | 70 | 62.8 | 49.6 | 39.2 | 49.2 | 46 | 37.2 | 28 | 19.2 | 7.2 | 1.2 | 0.8 | 2 | 1.6 | 10.8 | 18 | 14 | 9.6 | 11.2 | 9.2 | 11.6 | 13.2 | 13.6 | 13.2 | 16 | 10.4 | 9.6 | 14 | 14.8 | 11.6 | 16.4 | 28.4 | 42.4 | 48 | 45.6 | 38 | 39.6 | 26 | 23.2 | 26.8 | 48.4 | 58.8 | 55.2 | 49.6 | 37.2 | 30.4 | 25.2 | 19.2 | 13.2 | 5.6 | 4 | 2.8 | 0 | 0 | 0.8 | 1.2 | 2.4 | 10.8 | 21.6 | 30 | 38.8 | 25.2 | 41.6 | 57.6 | 60.8 | 54 | 56 | 60.8 | 64 | 64.4 | 62.8 | 56.8 | 64 | 74.4 | 76.4 | 77.2 | 77.2 | 76.4 | 72.4 | 72.4 | 73.6 | 74.4 | 74.8 | 72.4 | 70.8 | 65.2 | 63.6 | 62.8 | 62.4 | 61.2 | 54.4 | 52.4 | 55.6 | 52.8 | 50.4 | 57.6 | 62.4 | 64.8 | 70 | 70.8 | 71.6 | 70.4 | 67.2 | 62.4 | 61.2 | 56.4 | 49.2 | 41.2 | 35.2 | 35.6 | 30.4 | 31.2 | 26.4 | 25.6 | 26.8 | 25.2 | 22 | 21.6 | 17.6 | 11.6 | 6.8 | 4.4 | 7.2 | 14.4 | 28.4 | 22.4 | 13.2 | 9.2 | 2.4 | 0 | 2.4 | 9.6 | 22 | 27.6 | 30.4 | 31.6 | 27.6 | 16 | 9.2 | 4.8 | 1.6 | 1.2 | 2.4 | 5.2 | 11.6 | 7.2 | 9.2 | 11.2 | 18 | 24.4 | 34.4 | 40.4 | 42.4 | 40.4 | 33.6 | 30 | 30.4 | 19.6 | 15.6 | 15.6 | 16.4 | 11.2 | 6.8 | 8 | 11.2 | 6.4 | 6.8 | 10.4 | 12.8 | 10 | 10.8 | 20 | 32 | 34 | 40.8 | 43.6 | 51.2 | 52 | 54.4 | 58.4 | 64.4 | 62 | 67.6 | 72 | 74.8 | 72 | 73.6 | 74.8 | 72.8 | 72 | 72.4 | 64.4 | 65.6 | 71.6 | 74 | 76 | 76 | 75.6 | 72.4 | 73.6 | 62.8 | 43.2 | 31.2 | 22 | 18.4 | 11.6 | 4.8 | 4.4 | 8.4 | 13.2 | 10.4 | 23.2 | 36.4 | 24.4 | 19.2 | 18 | 14 | 8.4 | 4 | 2.4 | 7.6 | 10.4 | 24 | 32.8 | 36 | 34 | 32.4 | 31.6 | 24 | 24.4 | 18.4 | 8.4 | 7.2 | 12.8 | 18.4 | 7.2 | 2.8 | 0 | 5.6 | 1.2 | 0 | 0.8 | 3.6 | 1.2 | 6.8 | 3.2 | 1.2 | 0.4 | 0 | 0 | 0 | 0 | 0 | 0 | 1.6 | 3.6 | 4.4 | 11.2 | 7.2 | 5.6 | 10.8 | 10.8 | 11.2 | 16 | 18.8 | 20 | 25.2 | 30 | 33.2 | 29.2 | 24.8 | 18 | 14.4 | 8.4 | 2.8 | 0 | 0 | 0 | 0 | 0.4 | 0 | 0 | 0 | 0.4 | 0 | 0 | 0 | 0 | 0 | 0 | 0 | 0.8 | 4.4 | 5.2 | 2.8 | 2 | 1.6 | 4 | 9.2 | 14.8 | 18.4 | 12.8 | 22.4 | 37.6 | 59.6 | 68 | 72 | 73.2 | 74 | 74 | 68.8 | 62 | 48.4 | 40 | 35.6 | 27.2 | 35.2 | 47.2 | 46.8 | 42.8 | 33.2 | 12.4 | 6.8 | 4 | 2 | 3.2 | 3.6 | 3.6 | 3.6 | 3.6 | 4 | 6 | 12.8 | 25.6 | 32.4 | 40.4 | 59.2 | 61.2 | 66.8 | 56.8 | 54.4 | 52 | 42.4 | 24 | 27.6 | 21.2 | 18 | 34 | 37.2 | 45.2 | 64.4 | 67.2 | 64.8 | 56.4 | 54.4 | 47.2 | 31.6 | 51.6 | 68 | 72 | 71.2 | 70 | 71.6 | 67.6 | 66.8 | 70 | 74.4 | 74.8 | 75.6 | 74.8 | 73.6 | 71.2 | 68 | 60.8 | 50.8 | 40 | 35.6 | 32.4 | 24.4 | 27.2 | 30.4 | 26.4 | 23.2 | 25.6 | 20.4 | 13.2 | 6.4 | 4 | 11.2 | 15.6 | 14 | 12 | 14 | 12.4 | 8.8 | 5.6 | 4 | 0.4 | 0 | 0.8 | 2.8 | 6.4 | 12 | 18 | 17.6 | 13.2 | 11.6 | 14.4 | 14 | 9.2 | 16 | 35.2 | 47.2 | 50 | 47.6 | 44 | 55.2 | 56 | 50.4 | 44.4 | 48.4 | 44.8 | 45.2 | 44.4 | 31.2 | 30 | 19.2 | 14 | 3.6 | 0 | 0 | 0 | 0 | 0 | 0.8 | 6 | 9.2 | 16.4 | 35.6 | 27.6 | 38.8 | 49.6 | 46.8 | 44.8 | 38.4 | 37.2 | 25.2 | 13.6 | 20.8 | 9.2 | 4.8 | 4.4 | 2.8 | 1.6 | 1.2 | 4 | 7.2 | 9.2 | 6.8 | 4.8 | 2.8 | 3.6 | 4 | 6.8 | 10.4 | 8 | 3.6 | 1.2 | 0 | 0 | 0 | 0 | 0 | 0 | 0.4 | 2 | 2.4 | 0 | 0 | 0 | 0 | 0 | 0 | 0 | 0 | 2.4 | 4.8 | 4 | 2.8 | 4.8 | 5.2 | 4 | 3.6 | 5.6 | 10.4 | 16.4 | 20 | 12.8 | 6 | 4.4 | 3.6 | 3.2 | 3.6 | 4.8 | 6 | 4.8 | 4 | 7.6 | 16.4 | 10.4 | 12 | 18.8 | 19.6 | 13.6 | 10 | 6.8 | 7.2 | 7.6 | 8.8 | 12 | 14 | 8.8 | 4.4 | 3.2 | 2.4 | 4 | 6 | 4.4 | 4 | 2.8 | 3.2 | 10 | 13.6 | 25.2 | 32.8 | 38.4 | 40 | 36.4 | 31.2 | 27.6 | 19.2 | 15.2 | 19.2 | 34.4 | 44 | 33.2 | 20 | 14.4 | 14.4 | 17.2 | 16.8 | 16 | 16.8 | 12.4 | 19.6 | 29.2 | 40.8 | 38 | 41.2 | 41.2 | 40.4 | 44.8 | 45.6 | 34.8 | 24 | 18 | 16.4 | 18 | 15.2 | 9.2 | 5.6 | 1.6 | 2.4 | 10.8 | 23.6 | 46.8 | 63.6 | 66.8 | 69.2 | 69.6 | 69.2 | 68.8 | 68.4 | 61.2 | 50.8 | 39.2 | 34.4 | 60.8 | 70.4 | 57.6 | 69.6 | 70.8 | 72.4 | 74.8 | 68.4 | 50.8 | 50.4 | 65.6 | 65.2 | 66 | 76.8 | 74.8 | 73.6 | 74.8 | 73.2 | 71.6 | 72.8 | 74.8 | 74.4 | 74.4 | 73.2 | 76.4 | 72 | 69.2 | 65.2 | 56 | 52.4 | 49.6 | 44.8 | 29.6 | 17.6 | 12 | 11.6 | 15.6 | 17.6 | 18.4 | 20.4 | 24 | 24 | 24.8 | 26.8 | 24.4 | 16 | 12 | 8.4 | 6.4 | 4.4 | 3.2 | 3.2 | 1.6 | 1.2 | 1.2 | 1.2 | 1.2 | 4.4 | 8 | 9.6 | 18.4 | 26 | 21.6 | 32 | 27.2 | 13.6 | 7.6 | 12.4 | 11.2 | 15.2 | 12 | 7.6 | 1.2 | 0.4 | 0 | 0.4 | 0.4 | 0.4 | 0.4 | 1.2 | 4 | 9.6 | 20.8 | 34.8 | 27.6 | 48.8 | 62 | 67.2 | 67.6 | 67.6 | 67.6 | 65.6 | 36.4 | 53.6 | 26 | 12.4 | 44.4 | 0 | 4 | 34.4 | 67.6 | 70.8 | 76 | 76 | 73.6 | 73.6 | 73.6 | 69.6 | 63.2 | 43.6 | 16 | 13.2 | 13.2 | 8.4 | 8.4 | 7.6 | 6.8 | 7.6 | 7.2 | 5.6 | 5.2 | 3.2 | 7.2 | 10.8 | 11.2 | 22 | 22 | 17.2 | 19.2 | 20.4 | 21.2 | 16 | 13.6 | 11.6 | 11.2 | 22 | 41.6 | 53.2 | 61.2 | 66.8 | 69.2 | 70.8 | 65.6 | 65.6 | 64.4 | 63.6 | 60 | 68 | 69.6 | 68.8 | 70.4 | 68.8 | 69.6 | 70.4 | 68.8 | 69.6 | 70.8 | 70.4 | 72 | 69.2 | 65.2 | 62.4 | 65.6 | 62.4 | 51.2 | 36.8 | 32.8 | 32.8 | 32.8 | 23.6 | 19.6 | 19.2 | 16.4 | 11.2 | 6 | 4.8 | 2.8 | 0.8 | 2.4 | 3.6 | 4.4 | 4.4 | 5.2 | 3.2 | 1.2 | 0.8 | 0.8 | 0.8 | 4.4 | 8.8 | 14.8 | 24.4 | 22.8 | 19.6 | 11.2 | 13.6 | 17.2 | 19.2 | 13.6 | 10.8 | 4.4 | 2.8 | 6.4 | 5.6 | 3.6 | 2 | 1.6 | 0 | 0 | 0 | 1.2 | 2.8 | 6.8 | 11.2 | 17.2 | 24.4 | 28 | 36 | 36 | 39.2 | 50 | 59.2 | 66.8 | 67.2 | 66 | 69.2 | 74.8 | 76.8 | 76.8 | 77.2 | 77.2 | 76 | 74.4 | 59.2 | 43.6 | 56 | 66.4 | 70 | 43.2 | 30 | 22.8 | 35.6 | 27.2 | 36 | 53.6 | 66.4 | 68 | 68 | 70.8 | 70.4 | 70 | 69.2 | 66 | 64 | 67.2 | 67.2 | 70.4 | 68 | 60.8 | 49.6 | 50 | 44.4 | 37.2 | 34.8 | 27.6 | 25.2 | 16 | 8.4 | 14 | 19.2 | 15.2 | 11.2 | 8 | 6.4 | 4 | 3.2 | 6.4 | 7.2 | 6.4 | 4 | 0 | 0 | 0 | 0 | 0 | 0 | 0 | 0 | 0 | 0 | 0 | 0 | 2.8 | 11.2 | 42.4 | 63.6 | 66.4 | 68 | 73.6 | 76 | 76.4 | 75.6 | 72.8 | 72 | 71.6 | 71.6 | 74.4 | 74.8 | 75.6 | 72 | 70 | 71.2 | 69.6 | 68 | 56.4 | 56.4 | 58 | 70 | 73.6 | 74.4 | 74.8 | 73.2 | 71.6 | 72.4 | 74.8 | 72.4 | 70 | 64.4 | 63.6 | 57.2 | 47.6 | 48.8 | 51.6 | 51.2 | 38 | 30.8 | 30.8 | 28.4 | 15.2 | 13.6 | 14.8 | 16.4 | 20 | 17.6 | 15.6 | 10.4 | 10.8 | 13.2 | 16.4 | 18 | 18 | 21.6 | 26 | 42.4 | 54.4 | 55.6 | 55.6 | 58.4 | 58.8 | 58.4 | 60 | 59.6 | 59.6 | 60 | 35.6 | 27.2 | 25.6 | 21.2 | 13.6 | 8.4 | 4.8 | 4 | 2.8 | 2.8 | 3.6 | 5.2 | 6.8 | 4.4 | 22 | 14.8 | 11.6 | 13.2 | 11.6 | 9.6 | 12 | 14.4 | 14.4 | 13.2 | 14 | 17.2 | 16.4 | 17.2 | 18.4 | 16.8 | 13.6 | 10.8 | 9.6 | 8 | 6.8 | 5.2 | 5.2 | 5.2 | 7.6 | 12.4 | 14.8 | 14.8 | 11.6 | 8 | 8 | 4 | 4.8 | 5.6 | 22.4 | 34.8 | 36.4 | 44.8 | 41.2 | 45.6 | 28.8 | 16.8 | 8 | 4.8 | 5.2 | 4.8 | 3.2 | 3.2 | 4 | 3.6 | 3.6 | 5.2 | 7.6 | 7.6 | 8.4 | 10.8 | 6 | 4 | 7.2 | 18.8 | 35.6 | 43.6 | 60.8 | 72.8 | 75.2 | 75.2 | 75.2 | 75.2 | 75.2 | 73.2 | 71.6 | 70 | 72 | 72.8 | 71.2 | 72.4 | 68.8 | 61.6 | 60.8 | 48.4 | 44.8 | 50.8 | 60 | 64.8 | 59.6 | 67.6 | 69.6 | 70 | 70.8 | 69.2 | 68.4 | 71.2 | 71.6 | 71.2 | 70 | 68.8 | 67.2 | 63.6 | 64.8 | 64.8 | 66.8 | 64.4 | 56.8 | 58 | 58 | 60.8 | 64 | 55.2 | 44 | 35.2 | 24.4 | 15.6 | 12.4 | 10.4 | 14.4 | 12.8 | 12 | 16.8 | 5.2 | 0.8 | 0.4 | 0.4 | 1.6 | 2.8 | 0.8 | 0.4 | 0.8 | 1.2 | 3.2 | 1.2 | 4.4 | 6 | 7.2 | 8.4 | 10.8 | 12.8 | 21.2 | 26.8 | 30.4 | 31.6 | 45.2 | 42.4 | 36.8 | 50.4 | 60 | 70 | 70 | 69.2 | 64 | 61.2 | 60.4 | 59.6 | 56 | 52 | 50.4 | 38 | 20 | 16.8 | 9.2 | 6.8 | 4.4 | 1.6 | 3.6 | 4.4 | 4.4 | 3.6 | 2.8 | 16.8 | 36 | 58 | 48.8 | 48.4 | 40.8 | 28.4 | 60.8 | 75.2 | 77.2 | 74.4 | 76.4 | 76.4 | 76.8 | 71.2 | 48 | 50.4 | 47.6 | 42.4 | 36 | 33.2 | 34.8 | 41.6 | 48 | 47.2
72.8 | 68.8 | 68 | 69.6 | 67.6 | 54 | 43.2 | 32 | 18.4 | 11.2 | 8 | 5.6 | 2.8 | 2.4 | 2.4 | 2.4 | 4.8 | 7.6 | 4.4 | 2.8 | 2 | 2.4 | 4.4 | 8.8 | 14.8 | 15.6 | 18 | 23.6 | 36 | 36.8 | 24 | 48.8 | 46 | 62.8 | 72.8 | 74.8 | 74.4 | 67.6 | 52.8 | 44.8 | 43.2 | 32 | 16.8 | 10 | 6.8 | 4.4 | 4.4 | 10.4 | 24 | 49.6 | 59.2 | 63.2 | 63.2 | 63.2 | 63.6 | 64.4 | 68 | 66 | 66 | 67.2 | 66.8 | 68 | 65.6 | 64.8 | 53.2 | 29.2 | 12 | 3.2 | 0.8 | 0.4 | 0.4 | 0.8 | 3.6 | 14.8 | 6.4 | 19.2 | 43.6 | 39.2 | 22 | 8.4 | 1.6 | 0.4 | 1.6 | 5.2 | 5.2 | 6 | 10.8 | 20 | 16.8 | 11.2 | 9.6 | 22 | 31.6 | 51.6 | 66.4 | 72.8 | 73.6 | 72.8 | 72 | 71.6 | 75.6 | 75.2 | 75.2 | 75.6 | 75.6 | 74 | 70.4 | 64 | 48.4 | 32.8 | 15.6 | 11.2 | 8.8 | 11.2 | 12 | 9.2 | 10.4 | 32 | 41.6 | 47.2 | 63.2 | 55.2 | 45.2 | 42.8 | 47.6 | 56.8 | 62.4 | 64.8 | 74.4 | 77.2 | 77.2 | 77.6 | 70.8 | 74.8 | 76 | 77.2 | 76 | 76 | 76 | 76 | 75.2 | 76 | 74.8 | 73.2 | 73.2 | 73.2 | 74 | 74.8 | 71.6 | 69.6 | 71.6 | 72.8 | 73.6 | 73.2 | 73.6 | 71.6 | 72.4 | 72 | 72 | 71.6 | 72.4 | 72 | 71.6 | 71.2 | 70.8 | 70 | 69.2 | 68.8 | 71.6 | 68.8 | 68.4 | 70.4 | 73.6 | 72.4 | 68.8 | 70.4 | 65.2 | 60.4 | 59.6 | 60.4 | 36.4 | 18.8 | 14.4 | 16.4 | 20 | 14.4 | 14 | 17.2 | 14.4 | 11.2 | 7.6 | 3.2 | 1.2 | 0 | 8.8 | 32 | 35.2 | 36.8 | 50 | 54.8 | 51.2 | 50.4 | 42.8 | 46.4 | 48.8 | 46 | 38 | 20.8 | 28.4 | 27.2 | 22 | 22.8 | 18 | 16 | 20.8 | 22.8 | 20 | 17.2 | 14.4 | 10.4 | 15.2 | 10.8 | 7.2 | 3.6 | 10 | 25.6 | 7.2 | 34.8 | 36.4 | 45.6 | 28.8 | 31.6 | 34.4 | 34 | 43.2 | 28.4 | 26 | 28.4 | 36.4 | 37.2 | 40.4 | 53.2 | 59.2 | 71.2 | 77.2 | 76 | 77.6 | 77.6 | 77.6 | 77.2 | 77.6 | 77.6 | 77.6 | 77.6 | 77.6 | 77.6 | 76.4 | 76.4 | 77.2 | 77.2 | 76.8 | 75.6 | 76 | 76.4 | 77.2 | 77.6 | 77.6 | 77.6 | 76.8 | 75.6 | 77.6 | 77.6 | 76.4 | 73.6 | 75.2 | 73.2 | 71.6 | 68 | 70 | 69.2 | 65.6 | 56.4 | 57.6 | 51.6 | 31.6 | 25.2 | 24 | 20.8 | 14.8 | 22.4 | 48 | 55.2 | 59.2 | 61.2 | 60.8 | 61.6 | 60 | 59.2 | 60 | 60.8 | 59.2 | 56.8 | 54.4 | 46.4 | 52.8 | 58.8 | 58.8 | 58 | 47.6 | 33.2 | 33.2 | 33.2 | 26.8 | 25.6 | 22.8 | 7.2 | 6.8 | 6.4 | 10.4 | 8.8 | 6.8 | 8.8 | 6.8 | 17.2 | 14.8 | 37.2 | 47.2 | 55.6 | 63.6 | 54.4 | 40 | 34 | 25.6 | 20.8 | 28.4 | 24.4 | 10 | 6.8 | 36 | 65.6 | 67.6 | 68.4 | 69.2 | 56.8 | 44.8 | 23.6 | 23.6 | 23.2 | 7.2 | 16.8 | 50.4 | 23.6 | 28.4 | 30.4 | 25.2 | 38 | 31.2 | 27.2 | 20.8 | 24 | 15.6 | 15.2 | 30 | 24.4 | 29.2 | 28 | 24.8 | 22.8 | 22 | 23.6 | 31.2 | 29.6 | 24 | 10.4 | 11.2 | 29.6 | 36.8 | 22.8 | 12.4 | 6.4 | 6 | 7.2 | 7.2 | 8.4 | 6 | 7.6 | 16.4 | 16.4 | 14 | 11.6 | 9.6 | 8.4 | 7.2 | 5.2 | 8.4 | 6.8 | 32 | 32 | 22.4 | 20 | 21.6 | 27.6 | 26.8 | 20.4 | 23.2 | 32.8 | 42 | 47.2 | 49.2 | 45.2 | 40.4 | 40 | 48 | 63.2 | 56.8 | 54.8 | 58.8 | 51.6 | 56.4 | 63.2 | 50 | 46 | 55.2 | 48 | 58 | 66 | 64.4 | 61.6 | 68.8 | 70.4 | 74 | 76.8 | 77.6 | 77.2 | 76.8 | 77.2 | 76.4 | 73.6 | 74.8 | 74.4 | 73.6 | 68.8 | 68 | 70.8 | 70.4 | 71.2 | 68 | 68.4 | 67.6 | 65.6 | 62.8 | 62.4 | 61.2 | 58.4 | 60 | 62.4 | 68.8 | 68.4 | 66.8 | 66 | 67.6 | 60.8 | 60.4 | 64.8 | 65.2 | 28.4 | 11.6 | 13.2 | 7.2 | 6.4 | 11.6 | 16 | 17.6 | 17.2 | 18.8 | 13.2 | 4.8 | 4 | 8 | 12.4 | 13.6 | 16.8 | 18 | 16 | 11.6 | 6.8 | 6.4 | 8.4 | 6 | 7.6 | 7.2 | 8 | 11.2 | 16.8 | 22 | 39.6 | 48.8 | 57.6 | 68.4 | 72 | 71.2 | 72.4 | 75.6 | 75.2 | 73.6 | 72.4 | 72.4 | 74 | 72.4 | 73.6 | 76.8 | 74 | 74.4 | 72.4 | 73.2 | 73.6 | 73.6 | 74.4 | 74.8 | 74.4 | 75.2 | 76 | 77.6 | 75.2 | 70 | 66 | 64 | 64.4 | 65.2 | 67.2 | 68 | 69.6 | 70.4 | 70 | 68.4 | 67.2 | 69.6 | 69.2 | 70.8 | 72.8 | 72.8 | 72.8 | 72.4 | 72 | 68.8 | 62.4 | 52.8 | 45.2 | 28.4 | 15.6 | 13.2 | 5.6 | 6.8 | 14 | 49.2 | 43.6 | 28.4 | 23.6 | 42.4 | 24.8 | 9.6 | 8.4 | 8.8 | 9.6 | 18 | 32 | 35.2 | 28.8 | 18.8 | 5.6 | 42.8 | 33.2 | 15.6 | 12 | 10 | 8 | 4 | 4.8 | 10.8 | 3.6 | 20.8 | 17.2 | 11.2 | 8.8 | 6.4 | 5.6 | 4 | 3.2 | 2.4 | 17.2 | 6 | 13.6 | 28 | 23.6 | 16 | 10.4 | 13.2 | 19.2 | 32.4 | 48.4 | 53.2 | 47.2 | 53.6 | 50.8 | 45.6 | 46.4 | 52.4 | 58 | 68.4 | 72.4 | 70.4 | 67.6 | 75.6 | 74.8 | 72 | 68.4 | 66 | 52 | 48.8 | 53.6 | 57.2 | 51.2 | 47.6 | 43.2 | 47.2 | 38.8 | 34.4 | 40 | 24 | 26.4 | 36 | 35.2 | 35.6 | 44.4 | 61.6 | 69.6 | 60.8 | 44 | 51.6 | 53.6 | 76 | 76.4 | 77.6 | 77.6 | 75.6 | 74 | 75.6 | 74.8 | 74.8 | 76.8 | 76.8 | 75.2 | 74.4 | 75.6 | 76.8 | 76.8 | 76 | 76 | 76.8 | 76.4 | 75.6 | 75.6 | 77.6 | 77.6 | 76.4 | 76 | 76.8 | 77.2 | 75.2 | 74.4 | 74 | 74.4 | 77.6 | 77.2 | 76 | 74.4 | 72.8 | 72.8 | 74 | 74.4 | 74.4 | 74.4 | 74.4 | 74.4 | 73.6 | 72 | 72.8 | 73.2 | 70.4 | 65.2 | 50.8 | 38.4 | 28.8 | 31.6 | 32.4 | 32.8 | 32.8 | 34.8 | 42 | 42.4 | 39.2 | 40 | 41.2 | 40.4 | 40.4 | 46 | 40.4 | 47.6 | 59.6 | 66.4 | 71.6 | 72.4 | 72 | 72.8 | 72.8 | 68.4 | 65.6 | 69.6 | 70 | 70.8 | 68.4 | 68.8 | 68.4 | 74 | 74 | 74 | 70.8 | 69.2 | 69.2 | 68.8 | 67.6 | 62.4 | 63.2 | 63.6 | 64 | 63.6 | 62 | 56.8 | 42.8 | 38 | 38 | 32.4 | 27.2 | 16.8 | 7.2 | 2.8 | 6 | 13.2 | 16.8 | 20.8 | 12.4 | 2.4 | 2.4 | 2.4 | 2.4 | 2.4 | 2.4 | 12 | 6.4 | 5.6 | 7.2 | 7.2 | 6 | 5.2 | 6.8 | 8 | 11.2 | 12.4 | 8.8 | 8 | 12.4 | 16.4 | 15.2 | 12.4 | 11.2 | 12 | 13.2 | 15.2 | 15.6 | 11.2 | 10.4 | 12 | 11.6 | 14 | 10.4 | 10 | 12.8 | 24 | 28.4 | 21.2 | 23.6 | 27.2 | 29.2 | 25.6 | 33.2 | 35.2 | 32 | 22.8 | 23.6 | 44.4 | 68.4 | 67.6 | 65.6 | 72 | 71.2 | 63.2 | 71.6 | 72.8 | 62.4 | 52 | 58 | 72 | 73.2 | 72 | 74.4 | 76.8 | 76 | 76 | 76 | 74.4 | 74.8 | 75.2 | 74 | 72 | 72 | 72 | 66.8 | 66 | 64.8 | 66.8 | 68.8 | 70 | 64.8 | 53.6 | 42.4 | 28.4 | 21.6 | 21.6 | 17.6 | 14.8 | 12.4 | 10.8 | 16 | 27.6 | 21.2 | 10.4 | 0.8 | 2.4 | 0 | 2.8 | 6.8 | 11.2 | 17.6 | 18.8 | 19.2 | 15.2 | 17.2 | 14.8 | 36 | 68 | 77.6 | 77.2 | 77.6 | 77.6 | 64.8 | 65.2 | 67.2 | 70.4 | 63.6 | 55.2 | 42 | 36.8 | 46 | 57.2 | 72.8 | 76.4 | 64.8 | 68.8 | 76.8 | 76.8 | 77.2 | 77.6 | 75.2 | 71.6 | 67.6 | 70.4 | 73.6 | 74 | 72.8 | 67.6 | 56.8 | 67.2 | 75.6 | 74 | 59.6 | 50.8 | 37.2 | 23.6 | 16 | 27.6 | 46.4 | 50 | 56.4 | 51.2 | 48.8 | 44.4 | 35.2 | 24.8 | 16.4 | 20.8 | 36.8 | 52.8 | 48.8 | 50 | 61.2 | 49.6 | 27.2 | 14 | 25.2 | 41.2 | 48 | 51.2 | 30 | 20.8 | 13.2 | 8 | 13.2 | 19.6 | 28 | 44 | 37.6 | 46 | 57.6 | 57.6 | 52.4 | 39.6 | 43.2 | 40.4 | 30.4 | 32.4 | 37.2 | 43.6 | 57.6 | 58.4 | 63.6 | 68 | 70.8 | 71.2 | 71.6 | 70.4 | 72 | 71.6 | 73.6 | 73.6 | 74 | 71.6 | 70 | 70.8 | 68 | 68 | 68 | 68.8 | 67.2 | 69.6 | 71.2 | 67.6 | 70 | 70 | 67.6 | 68.8 | 70 | 68.4 | 65.2 | 60 | 53.6 | 63.2 | 68 | 70 | 69.6 | 70 | 70.4 | 71.2 | 68.8 | 67.6 | 70 | 70 | 72.4 | 72 | 68.8 | 65.6 | 64 | 57.2 | 55.6 | 52.4 | 46.4 | 39.2 | 16.8 | 10.8 | 9.2 | 9.6 | 8 | 14 | 16.8 | 22 | 6.8 | 6.4 | 6.4 | 6.4 | 6.4 | 6.4 | 6.4 | 8 | 11.2 | 20 | 28.4 | 38 | 39.6 | 45.6 | 44.8 | 38 | 30.4 | 32.4 | 33.2 | 37.2 | 28 | 16.4 | 18.4 | 40.4 | 44 | 46.8 | 60.4 | 61.2 | 46 | 51.6 | 58.8 | 61.2 | 68 | 69.6 | 70.8 | 74.4 | 76.4 | 76 | 74 | 74.8 | 75.2 | 76 | 75.6 | 76.8 | 77.2 | 77.2 | 77.2 | 75.6 | 74.4 | 72.8 | 74.4 | 74.8 | 75.6 | 73.6 | 74 | 72.8 | 72.8 | 73.2 | 72.4 | 72.8 | 72.8 | 72.8 | 73.2 | 72.8 | 72.4 | 72.4 | 72.8 | 68 | 58.4 | 43.2 | 32.8 | 23.6 | 20.4 | 18.4 | 11.2 | 7.6 | 4 | 2.8 | 3.2 | 2.4 | 3.6 | 14.4 | 29.6 | 33.2 | 29.2 | 22 | 17.2 | 10.8 | 3.2 | 1.2 | 2.4 | 12.4 | 14.8 | 10 | 8.4 | 8.4 | 4.8 | 2 | 0.8 | 10.4 | 4 | 1.6 | 10.4 | 4.4 | 6 | 6.4 | 8.8 | 7.6 | 8.4 | 2.4 | 1.6 | 1.6 | 1.2 | 1.2 | 1.2 | 6.4 | 14.4 | 8 | 2 | 1.2 | 1.2 | 1.6 | 4.4 | 2.8 | 12.8 | 10.8 | 4 | 4.8 | 9.6 | 10 | 6.4 | 7.2 | 15.6 | 20 | 20.8 | 20.8 | 11.6 | 10 | 11.2 | 16.4 | 15.2 | 9.6 | 6 | 4.4 | 2 | 1.2 | 0.8 | 0.4 | 0.4 | 1.2 | 1.6 | 1.6 | 1.6 | 4 | 8 | 8 | 7.6 | 3.2 | 0.4 | 0.4 | 0.4 | 5.6 | 1.6 | 2.8 | 2.4 | 2.8 | 11.2 | 28.4 | 48.4 | 41.2 | 44.4 | 52 | 62.8 | 58 | 54.4 | 76.4 | 77.2 | 77.2 | 77.2 | 72 | 59.2 | 38.4 | 24 | 11.6 | 8.8 | 12.4 | 15.2 | 16.4 | 5.2 | 0.8 | 0.8 | 0.8 | 1.6 | 1.6 | 0.8 | 0.8 | 0.8 | 0.8 | 4 | 6.4 | 6 | 6 | 7.2 | 9.6 | 10 | 13.6 | 15.2 | 14.8 | 6.4 | 5.2 | 12.8 | 16 | 18.8 | 32.4 | 38 | 30.4 | 37.6 | 57.2 | 72.8 | 72.8 | 74 | 76 | 76.8 | 76.4 | 76.8 | 76 | 76 | 75.2 | 76.4 | 76.8 | 76.8 | 75.2 | 75.2 | 75.2 | 75.2 | 74 | 74.8 | 74.4 | 76 | 74.4 | 67.6 | 64.8 | 59.6 | 58.8 | 57.6 | 56.8 | 62.8 | 60.4 | 60.8 | 52.8 | 36.8 | 22.4 | 17.2 | 21.6 | 24 | 25.2 | 20 | 21.2 | 32.8 | 33.6 | 32.8 | 22 | 10 | 2.8 | 1.2 | 4 | 3.6 | 3.6 | 2 | 0.8 | 1.6 | 1.6 | 0.4 | 0.4 | 0 | 0 | 0 | 0 | 0.4 | 2.8 | 3.2 | 3.2 | 4.4 | 2.8 | 2.4 | 2.8 | 4 | 5.6 | 9.6 | 14.4 | 22 | 26.8 | 27.6 | 32.4 | 29.2 | 22.4 | 17.6 | 19.2 | 20.8 | 18.4 | 23.6 | 31.2 | 33.2 | 34 | 34.4 | 36.4 | 35.6 | 38.8 | 38.4 | 40.4 | 35.2 | 33.6 | 28.4 | 20 | 14.8 | 9.6 | 4.4 | 2.8 | 3.2 | 7.6 | 14 | 13.6 | 14.8 | 15.2 | 5.2 | 0.4 | 0 | 0 | 0 | 0 | 6 | 7.6 | 2.4 | 0 | 0 | 0 | 0 | 0 | 0 | 0 | 0 | 0 | 0 | 0 | 0 | 0 | 0 | 0 | 0 | 0 | 0 | 0 | 0 | 0 | 0 | 0.4 | 3.6 | 10 | 15.6 | 29.6 | 52.8 | 54 | 35.6 | 44 | 50 | 44.4 | 42.4 | 42 | 38.8 | 47.6 | 61.6 | 66.8 | 69.6 | 68.4 | 65.6 | 57.2 | 32.8 | 18.4 | 10.8 | 7.2 | 7.2 | 7.6 | 8.4 | 10.8 | 12.8 | 16.4 | 12 | 6 | 2.4 | 1.2 | 0.4 | 0.4 | 0.4 | 0.4 | 0.8 | 0.8 | 0.8 | 0.8 | 0.8 | 0.8 | 0.8 | 2.4 | 6.4 | 7.2 | 8.4 | 11.2 | 6.8 | 9.6 | 22.8 | 43.6 | 55.6 | 61.2 | 46.4 | 28 | 28.4 | 42.8 | 48 | 53.6 | 60.4 | 52.8 | 50.4 | 56.4 | 56 | 57.2 | 46.4 | 39.2 | 42 | 62.8 | 72.8 | 72.4 | 72.4 | 68.8 | 63.6 | 52.4 | 40.4 | 37.2 | 17.6 | 10.8 | 14.8 | 7.6 | 7.6 | 13.2 | 16 | 11.6 | 16.4 | 38 | 55.6 | 64.8 | 68 | 64.4 | 64.8 | 66.8 | 73.2 | 67.2 | 66.8 | 74 | 74 | 71.2 | 71.6 | 64.8 | 62.4 | 65.2 | 69.2 | 70.8 | 70.8 | 72.8 | 72.8 | 73.6 | 72.4 | 72.4 | 72.4 | 72.4 | 71.2 | 70 | 70.8 | 74 | 74.4 | 74.4 | 75.2 | 76 | 76.4 | 75.6 | 74.4 | 72 | 70.8 | 71.2 | 74 | 72 | 65.6 | 62.4 | 48 | 31.2 | 22.4 | 20.4 | 21.2 | 15.6 | 12.8 | 12.4 | 31.6 | 47.6 | 40 | 33.6 | 28.8 | 14.8 | 4.4 | 6.4 | 12 | 4.8 | 8 | 7.2 | 3.6 | 4.4 | 4.4 | 3.6 | 3.6 | 4.4 | 6.4 | 9.6 | 11.6 | 12.8 | 5.6 | 3.6 | 3.6 | 3.2 | 3.6 | 3.6 | 3.6 | 3.6 | 3.6 | 3.6 | 3.6 | 6.4 | 10.4 | 19.2 | 37.6 | 58.8 | 61.6 | 61.6 | 62.8 | 52.8 | 19.6 | 11.6 | 59.6 | 64.8 | 65.6 | 67.6 | 67.2 | 69.2 | 66.8 | 67.2 | 69.6 | 72 | 72 | 68.4 | 68.4 | 67.6 | 67.2 | 65.6 | 69.2 | 67.6 | 69.2 | 69.6 | 69.6 | 66.4 | 58.4 | 40.8 | 29.2 | 21.2 | 17.2 | 19.2 | 24.4 | 28 | 42 | 47.2 | 50.8 | 53.2 | 54 | 49.6 | 47.2 | 44 | 34.8 | 22.4 | 21.6 | 7.2 | 6.4 | 4.8 | 4.8 | 4.8 | 4.8 | 7.2 | 12.8 | 18 | 36.4 | 37.6 | 33.2 | 30 | 61.6 | 77.6 | 77.6 | 77.6 | 77.6 | 77.6 | 77.6 | 77.6 | 77.2 | 71.6 | 63.2 | 73.6 | 74 | 70.4 | 72.8 | 72.4 | 72 | 77.6 | 77.6 | 77.6 | 76 | 72 | 72.4 | 65.2 | 56 | 54 | 54 | 36.8 | 25.2 | 14.4 | 12.8 | 20 | 11.2 | 7.6 | 6.4 | 3.6 | 2.4 | 2.4 | 2.4 | 2.4 | 2.8 | 2.8 | 2.4 | 2 | 2 | 2 | 5.2 | 5.6 | 2 | 1.6 | 1.6 | 1.6 | 1.6 | 1.2 | 1.2 | 1.2 | 1.2 | 1.2 | 0.8 | 0.8 | 0.8 | 0.4 | 0.4 | 0.4 | 0 | 0 | 0 | 0 | 0 | 0 | 0 | 0.8 | 0.8 | 0 | 0 | 0 | 0 | 0 | 0 | 0 | 0 | 0 | 0 | 0.4 | 3.6 | 3.2 | 4.4 | 10.8 | 26.4 | 42.8 | 60.4 | 66.4 | 54.8 | 54 | 62.4 | 73.6 | 75.6 | 66 | 68 | 76.8 | 75.2 | 76.4 | 76.4 | 75.6 | 75.6 | 75.6 | 73.6 | 71.6 | 73.6 | 74.4 | 77.2 | 75.6 | 74.8 | 73.6 | 74.8 | 74.8 | 72.8 | 74.8 | 74.8 | 75.2 | 71.6 | 56.4 | 48.4 | 53.2 | 62.8 | 64 | 56.8 | 49.6 | 29.2 | 20.8 | 25.6 | 20 | 40.4 | 60.4 | 62.4 | 59.2 | 46 | 28.4 | 18 | 15.2 | 5.2 | 3.2 | 4.4 | 1.2 | 0.4 | 0.4 | 1.6 | 2.8 | 2 | 0.8 | 0.4 | 0.4 | 0.8 | 0.8 | 2.8 | 6.4 | 4.8 | 5.2 | 8.8 | 10 | 21.2 | 26.8 | 35.6 | 49.2 | 50.4 | 56.4 | 68.8 | 71.6 | 73.6 | 75.6 | 76 | 63.2 | 73.6 | 75.2 | 75.2 | 77.6 | 75.6 | 74.8 | 75.6 | 76 | 75.6 | 75.6 | 76 | 76.4 | 73.2 | 45.2 | 50 | 63.2 | 51.2 | 42.8 | 45.6 | 43.2 | 44.8 | 40 | 20.8 | 8.4 | 2.4 | 1.6 | 4.8 | 6 | 9.6 | 15.2 | 16.8 | 17.2 | 24 | 51.2 | 61.2 | 65.6 | 68.4 | 68 | 68.4 | 71.6 | 72.8 | 72.4 | 71.6 | 71.6 | 71.6 | 71.6 | 71.6 | 72 | 72 | 70.4 | 69.2 | 69.2 | 69.2 | 70 | 74.4 | 71.6 | 72 | 71.2 | 70 | 67.2 | 55.2 | 48.4 | 35.6 | 18.8 | 4.4 | 3.6 | 5.6 | 2.4 | 2.8 | 2 | 2.4 | 2 | 2 | 2 | 2.4 | 2.4 | 5.2 | 9.6 | 5.2 | 2.4 | 2.4 | 3.6 | 7.6 | 14 | 10.8 | 5.2 | 3.6 | 2.8 | 3.2 | 3.2 | 3.2 | 3.2 | 3.2 | 3.2 | 3.2 | 3.6 | 5.6 | 8.8 | 11.6 | 16.4 | 17.2 | 19.2 | 22 | 22.4 | 16.4 | 18 | 20 | 14.4 | 10.4 | 10 | 9.6 | 5.2 | 3.2 | 3.2 | 3.2 | 3.2 | 2.8 | 2.8 | 2.8 | 2.8 | 2.8 | 2.8 | 2.8 | 4 | 4.4 | 6.4 | 8 | 7.2 | 13.2 | 20 | 37.6 | 59.6 | 69.6 | 71.2 | 71.2 | 70 | 57.6 | 56.4 | 67.2 | 66.4 | 69.6 | 69.6 | 70 | 70 | 70.4 | 69.2 | 64 | 59.2 | 65.6 | 66 | 65.6 | 50.8 | 43.2 | 57.6 | 58.8 | 64.8 | 63.2 | 63.6 | 66.8 | 63.2 | 66 | 66 | 67.6 | 70 | 69.2 | 68 | 62 | 50 | 51.6 | 48.4 | 44 | 34.8 | 30.8 | 30 | 36.4 | 42.8 | 34.4 | 28.8 | 16.4 | 2 | 1.6 | 1.6 | 4 | 5.2 | 4.8 | 2.8 | 3.6 | 3.6 | 2 | 2 | 22.4 | 29.6 | 31.6 | 33.6 | 39.2 | 45.2 | 52 | 46.4 | 40.4 | 38.8 | 46.8 | 60.4 | 70 | 68 | 74.8 | 77.6 | 76.4 | 76 | 77.2 | 77.2 | 75.2 | 76 | 76.8 | 76.8 | 76.8 | 77.2 | 77.6 | 76.8 | 76 | 74 | 70 | 70.4 | 68.4 | 67.2 | 71.2 | 69.6 | 60 | 54 | 49.2 | 58 | 62.4 | 60 | 58.4 | 57.2 | 58.8 | 58.8 | 57.6 | 59.6 | 59.2 | 61.6 | 66 | 65.6 | 65.2 | 66 | 65.6 | 67.2 | 70.4 | 68.4
70.8 | 62.8 | 62 | 60 | 58.4 | 51.6 | 40.4 | 25.2 | 14.4 | 8.4 | 6 | 3.2 | 2.4 | 2.8 | 2.4 | 8 | 5.2 | 4 | 2.8 | 2.4 | 3.2 | 6.8 | 14.4 | 20.8 | 25.6 | 24.8 | 25.2 | 32 | 43.6 | 21.2 | 8.4 | 45.6 | 71.6 | 76 | 77.6 | 76.4 | 75.6 | 74 | 67.6 | 46.8 | 32.4 | 21.2 | 16.4 | 12.8 | 11.6 | 8 | 6.8 | 22.4 | 36 | 47.2 | 65.2 | 64.4 | 69.6 | 71.6 | 68 | 66.8 | 67.6 | 67.6 | 68 | 66.8 | 63.2 | 58.4 | 65.6 | 65.2 | 44.4 | 35.6 | 16 | 4 | 1.2 | 1.2 | 1.2 | 3.6 | 7.6 | 11.6 | 4.4 | 22 | 31.2 | 38.8 | 22.4 | 14.8 | 9.2 | 2 | 2 | 6.4 | 6 | 9.2 | 16.4 | 24 | 20.4 | 13.6 | 10.4 | 16.4 | 33.2 | 53.6 | 66 | 72.8 | 70.8 | 71.2 | 72.4 | 73.6 | 72.4 | 70.8 | 70 | 70 | 66.4 | 63.2 | 56.4 | 42 | 32.8 | 16 | 5.6 | 3.6 | 3.6 | 8.4 | 12 | 11.2 | 16.4 | 18.4 | 24.8 | 28.8 | 41.2 | 44 | 39.2 | 39.2 | 47.2 | 53.2 | 58.8 | 61.2 | 71.2 | 75.2 | 74.4 | 74.4 | 76 | 72 | 76.8 | 77.6 | 77.6 | 77.6 | 77.2 | 77.2 | 75.6 | 75.6 | 73.2 | 72.4 | 70.8 | 71.6 | 74.8 | 74 | 74 | 74.8 | 74.8 | 74 | 72.4 | 74 | 74.8 | 74.4 | 74 | 72 | 73.6 | 69.6 | 65.6 | 69.2 | 70.8 | 70.8 | 71.6 | 74 | 72.4 | 69.6 | 69.6 | 69.2 | 69.2 | 68.8 | 67.2 | 68 | 66.8 | 63.2 | 60 | 57.2 | 52 | 48 | 25.2 | 17.2 | 12.8 | 11.2 | 10 | 6.4 | 6.4 | 6.8 | 7.6 | 7.6 | 10 | 8.8 | 5.2 | 2.4 | 0.8 | 11.6 | 11.2 | 18 | 36 | 38.8 | 38.4 | 40.4 | 39.6 | 36.4 | 31.6 | 34.4 | 34.8 | 23.6 | 21.6 | 23.6 | 20 | 18.4 | 13.6 | 10 | 6.8 | 15.2 | 14 | 10.8 | 9.6 | 7.2 | 6.8 | 14.8 | 18.4 | 8.8 | 26 | 10.8 | 25.2 | 30.4 | 36.8 | 55.2 | 54.4 | 35.6 | 21.2 | 16.8 | 14 | 18 | 24 | 30.8 | 36.8 | 56.8 | 58.4 | 59.2 | 58 | 47.6 | 62.8 | 76.4 | 76 | 76.4 | 76 | 77.6 | 77.6 | 77.6 | 77.6 | 77.6 | 77.6 | 76.8 | 76.4 | 77.2 | 77.2 | 77.6 | 77.6 | 76.8 | 77.6 | 77.6 | 77.6 | 77.6 | 77.6 | 77.6 | 77.6 | 77.6 | 76 | 75.6 | 76.4 | 76.4 | 75.2 | 72.4 | 72.8 | 72.8 | 72.4 | 66.4 | 66 | 58.4 | 55.6 | 37.2 | 19.6 | 14 | 14 | 12.4 | 12.4 | 34.8 | 54.8 | 56.4 | 58.4 | 59.6 | 60 | 60.8 | 59.2 | 59.2 | 61.6 | 60.4 | 54.8 | 55.6 | 53.6 | 59.2 | 59.6 | 58.4 | 56 | 51.2 | 48 | 34.8 | 26.8 | 24.8 | 17.2 | 12.8 | 7.2 | 6.8 | 6.4 | 6.8 | 6.4 | 7.2 | 10.8 | 9.2 | 6.8 | 9.6 | 16 | 42.4 | 39.2 | 54.8 | 62.8 | 54.4 | 46 | 31.2 | 17.6 | 15.2 | 22 | 19.6 | 18.4 | 28.8 | 57.2 | 57.6 | 61.6 | 60.4 | 54 | 38.8 | 24 | 17.6 | 26 | 28.4 | 8 | 7.2 | 46.8 | 30.8 | 53.6 | 50.4 | 48 | 41.2 | 26.4 | 19.2 | 18 | 26 | 12.8 | 30.4 | 42.4 | 22.8 | 19.2 | 22.4 | 33.2 | 27.6 | 28 | 24 | 18.4 | 18.4 | 32 | 23.6 | 18.8 | 12.8 | 15.6 | 15.6 | 8.8 | 5.2 | 12 | 13.6 | 8.8 | 7.2 | 5.2 | 11.2 | 10 | 6 | 7.2 | 4.8 | 4 | 5.2 | 6.8 | 15.2 | 10.4 | 11.6 | 24.4 | 26.8 | 23.6 | 23.2 | 25.2 | 29.2 | 25.6 | 21.2 | 27.2 | 31.6 | 35.6 | 44 | 50.4 | 45.2 | 37.2 | 52.8 | 56 | 50 | 42.8 | 50 | 52.4 | 52 | 51.2 | 57.6 | 52.8 | 54.8 | 53.6 | 46 | 52 | 60 | 48.8 | 52.8 | 60.8 | 64.8 | 65.6 | 68.4 | 76.4 | 77.6 | 77.2 | 77.2 | 74.8 | 73.2 | 71.2 | 74 | 75.6 | 72.4 | 68.8 | 69.2 | 64 | 61.2 | 68.4 | 68.4 | 58.8 | 59.2 | 57.2 | 57.2 | 53.2 | 52 | 55.2 | 60.8 | 57.6 | 53.6 | 64 | 64.4 | 67.6 | 62 | 60.8 | 64.4 | 57.2 | 57.6 | 58 | 57.2 | 45.6 | 41.6 | 48.8 | 56.4 | 45.6 | 44.8 | 37.6 | 28 | 13.2 | 9.2 | 7.2 | 4 | 5.2 | 6.8 | 4 | 4 | 4 | 6.4 | 7.2 | 6 | 3.2 | 3.2 | 26.8 | 12.8 | 10.8 | 20 | 17.2 | 59.6 | 56.4 | 62.4 | 70 | 72 | 70.8 | 71.6 | 72.8 | 77.6 | 77.2 | 74.4 | 74 | 74 | 73.6 | 72.4 | 74 | 72.4 | 72.8 | 67.6 | 72.8 | 73.2 | 74 | 74.4 | 66.8 | 72.4 | 74.4 | 71.6 | 72 | 69.6 | 64.4 | 62.4 | 59.6 | 50.8 | 54.8 | 60.8 | 62.4 | 68.4 | 67.6 | 68 | 67.6 | 67.6 | 62.8 | 66 | 66.8 | 66 | 66.8 | 66.8 | 65.2 | 66 | 63.2 | 48.4 | 32.4 | 21.6 | 16.8 | 9.6 | 4.4 | 4.8 | 25.2 | 38.4 | 38.4 | 44.8 | 51.2 | 42 | 24 | 11.2 | 10 | 11.2 | 12.4 | 15.6 | 26.8 | 32.8 | 28.4 | 23.6 | 25.6 | 10.8 | 39.2 | 49.2 | 32.4 | 5.2 | 3.2 | 9.6 | 4 | 16.8 | 16.4 | 15.2 | 13.6 | 10 | 4 | 2.8 | 2.8 | 2.8 | 10.8 | 11.2 | 5.6 | 4 | 31.6 | 28 | 31.2 | 22.4 | 15.2 | 12 | 14 | 23.2 | 45.6 | 66.8 | 66 | 55.2 | 58.8 | 62.4 | 60.4 | 61.2 | 64 | 70 | 74.4 | 76.8 | 74 | 72.8 | 76.8 | 77.6 | 68.8 | 65.6 | 56.4 | 48 | 46.4 | 53.2 | 56 | 54.4 | 50 | 40.8 | 45.6 | 49.2 | 39.2 | 42.8 | 50 | 46.8 | 46.4 | 58.8 | 74 | 74.8 | 77.2 | 76.8 | 59.6 | 46 | 34.8 | 48 | 74.8 | 75.2 | 77.6 | 76.8 | 77.6 | 77.6 | 77.2 | 77.2 | 76.4 | 77.6 | 77.6 | 77.6 | 74.4 | 72.4 | 72.4 | 74.4 | 74 | 74 | 76 | 76 | 76 | 74.4 | 72.4 | 72.8 | 76 | 76 | 76 | 74.4 | 71.6 | 73.6 | 73.6 | 74 | 74.4 | 77.2 | 77.6 | 74.4 | 74 | 74 | 75.2 | 77.6 | 77.2 | 74.4 | 73.2 | 72.8 | 68.8 | 68.4 | 70 | 68 | 65.6 | 58.8 | 43.6 | 30.4 | 24.8 | 26 | 29.6 | 30.4 | 29.6 | 28.4 | 30.4 | 28 | 30.4 | 37.2 | 42.4 | 38.8 | 48 | 46.4 | 43.2 | 47.2 | 54.4 | 48.4 | 58.8 | 66.8 | 69.6 | 70.4 | 69.6 | 66.4 | 65.2 | 64.8 | 67.2 | 66 | 65.2 | 68 | 67.6 | 68.8 | 70.8 | 71.2 | 70 | 70 | 69.6 | 68 | 67.2 | 60.8 | 58.8 | 58.4 | 61.6 | 59.6 | 55.6 | 43.6 | 30.4 | 23.2 | 20.8 | 15.2 | 19.2 | 16.8 | 5.6 | 8.4 | 12 | 16.4 | 11.2 | 11.2 | 3.6 | 2.4 | 2.4 | 2.4 | 2.8 | 2.8 | 2.8 | 3.6 | 3.2 | 4 | 5.2 | 3.2 | 2.8 | 4 | 11.2 | 18 | 20 | 13.2 | 10.8 | 14 | 18.4 | 21.2 | 21.6 | 18.8 | 22 | 27.6 | 31.6 | 31.6 | 29.6 | 23.6 | 21.6 | 25.2 | 24.8 | 27.2 | 23.6 | 18 | 19.2 | 25.6 | 31.6 | 31.6 | 38 | 36.4 | 26.8 | 25.2 | 36 | 34.8 | 44.8 | 31.2 | 34.8 | 48.8 | 69.6 | 74 | 75.6 | 75.2 | 70.4 | 64 | 71.6 | 71.2 | 65.2 | 59.6 | 62 | 74 | 77.6 | 77.2 | 75.2 | 75.6 | 74.4 | 76.8 | 76.8 | 73.2 | 73.6 | 70.4 | 66.8 | 67.2 | 70.8 | 67.6 | 56.8 | 52 | 53.6 | 54 | 53.6 | 47.2 | 34.8 | 22 | 7.6 | 5.2 | 10.8 | 18.4 | 20 | 20.4 | 19.2 | 12.4 | 12.8 | 12.4 | 5.2 | 1.2 | 0 | 0 | 0 | 0 | 2.8 | 11.2 | 20.8 | 47.6 | 47.6 | 20.4 | 16.8 | 25.6 | 37.2 | 64.4 | 76.8 | 77.6 | 76.4 | 77.2 | 76 | 76.4 | 74.8 | 72.8 | 66 | 54.8 | 50.4 | 50 | 49.2 | 52.8 | 70.4 | 74 | 68 | 64 | 55.2 | 70 | 76 | 76.4 | 75.2 | 68.8 | 67.6 | 71.2 | 65.2 | 70 | 71.2 | 64.4 | 59.2 | 69.6 | 74.4 | 67.6 | 55.2 | 46.8 | 30 | 18.4 | 16.4 | 21.2 | 33.6 | 50.8 | 39.6 | 32.4 | 30.4 | 40.4 | 35.2 | 45.2 | 36 | 29.6 | 28 | 29.6 | 28.8 | 42.8 | 52 | 47.6 | 39.2 | 33.6 | 38 | 33.2 | 32.4 | 27.2 | 17.6 | 13.2 | 4.4 | 4 | 14.4 | 26.4 | 38.4 | 45.6 | 31.2 | 46.4 | 63.6 | 62.4 | 62 | 59.6 | 60 | 54.8 | 54.8 | 56.8 | 59.2 | 61.2 | 66.8 | 67.6 | 69.6 | 70.8 | 70.8 | 72.4 | 72 | 71.2 | 70.8 | 70.8 | 70.8 | 72.8 | 73.2 | 72.4 | 71.6 | 68 | 62.8 | 60.4 | 62 | 64.8 | 70 | 70.8 | 68.4 | 70.4 | 70.4 | 71.6 | 69.6 | 70.8 | 70.4 | 70 | 62.4 | 56 | 51.2 | 66.8 | 68 | 68.8 | 68.4 | 71.6 | 71.2 | 71.6 | 68.8 | 66.8 | 68.4 | 69.2 | 71.2 | 70 | 68.8 | 59.2 | 50 | 50 | 54.4 | 51.2 | 40 | 28 | 15.2 | 13.2 | 13.2 | 12.8 | 10.8 | 15.2 | 16.4 | 7.2 | 4.8 | 4.8 | 4.8 | 4.8 | 4.8 | 4.8 | 5.2 | 9.2 | 16.8 | 22 | 33.2 | 38 | 46 | 51.6 | 50.8 | 40.8 | 29.2 | 33.2 | 38.8 | 34.8 | 25.2 | 13.2 | 22.4 | 29.2 | 35.6 | 43.2 | 50.4 | 54.4 | 50 | 52 | 65.6 | 67.2 | 64 | 59.6 | 69.6 | 69.6 | 70.4 | 69.6 | 68.4 | 71.6 | 71.6 | 72 | 73.2 | 74 | 74.8 | 74.4 | 74.4 | 74 | 73.2 | 72.8 | 73.2 | 72.4 | 73.2 | 76.4 | 76.4 | 76.4 | 74.8 | 72 | 74 | 73.6 | 73.6 | 73.6 | 73.6 | 72.4 | 71.2 | 72.4 | 68 | 58 | 48.8 | 36 | 28.4 | 19.2 | 15.6 | 14 | 7.6 | 5.6 | 6.8 | 2.8 | 2.8 | 10 | 17.2 | 29.6 | 32.8 | 43.2 | 28.8 | 12.4 | 19.6 | 21.6 | 4 | 1.6 | 1.2 | 1.6 | 4.4 | 4.4 | 3.2 | 3.6 | 1.6 | 1.2 | 2 | 2 | 4 | 6.8 | 6.8 | 10 | 16.8 | 15.2 | 11.2 | 10.4 | 8.4 | 1.6 | 1.6 | 1.2 | 1.2 | 1.2 | 1.2 | 1.2 | 1.2 | 1.2 | 1.6 | 1.2 | 1.2 | 1.2 | 1.2 | 1.2 | 2.8 | 2.4 | 2.4 | 6.4 | 12.4 | 12.4 | 7.6 | 7.2 | 12.8 | 17.6 | 18 | 13.6 | 7.6 | 8.8 | 4.4 | 8.8 | 7.2 | 3.2 | 0.8 | 0.8 | 1.2 | 0.8 | 0.8 | 0.8 | 0.8 | 0.8 | 0.4 | 0.8 | 0.8 | 0.8 | 2 | 6.8 | 10.4 | 8 | 1.2 | 0.4 | 0.4 | 0.4 | 0.4 | 0.4 | 0.8 | 7.2 | 16.4 | 42.4 | 47.6 | 54.8 | 68 | 76.4 | 77.6 | 77.2 | 77.6 | 77.2 | 77.6 | 76.8 | 72.8 | 72.4 | 70.4 | 51.2 | 27.2 | 19.2 | 10.4 | 8 | 6 | 6.8 | 4 | 0.4 | 0.4 | 0.4 | 2 | 1.6 | 0.8 | 0.4 | 0.4 | 0.8 | 4 | 12.4 | 16.8 | 14.4 | 18.4 | 19.2 | 15.2 | 28 | 30.4 | 28.4 | 14 | 10.4 | 25.6 | 30.4 | 29.2 | 40.8 | 54.4 | 50 | 68 | 73.2 | 76 | 73.6 | 72.8 | 62.8 | 75.2 | 76 | 75.6 | 76 | 74 | 73.6 | 74.4 | 75.6 | 75.6 | 75.2 | 74.8 | 74.8 | 73.6 | 72.8 | 68.8 | 74 | 74.4 | 70 | 58.8 | 45.2 | 52 | 48.4 | 47.2 | 54.4 | 60.4 | 64.4 | 58.4 | 44.4 | 40.8 | 36 | 40 | 37.6 | 39.6 | 36.8 | 29.2 | 29.2 | 34 | 30 | 22.8 | 9.2 | 1.2 | 0.4 | 1.2 | 2 | 4.8 | 3.2 | 0.8 | 0.4 | 2 | 0.8 | 0.8 | 0.4 | 0 | 0 | 0 | 0 | 0 | 1.6 | 1.6 | 1.6 | 2.4 | 2.8 | 1.2 | 0.8 | 2.4 | 6 | 10 | 12 | 19.6 | 23.2 | 21.2 | 28.8 | 28.4 | 19.2 | 16.8 | 17.6 | 22.4 | 24.4 | 27.2 | 33.6 | 33.6 | 28.8 | 32.8 | 32.8 | 25.6 | 22 | 24.8 | 27.2 | 22.4 | 22.8 | 17.2 | 12 | 8.4 | 6 | 3.6 | 8.8 | 29.6 | 34.4 | 39.2 | 30 | 28 | 27.6 | 13.2 | 0.8 | 1.2 | 0 | 0 | 0 | 0.8 | 2 | 0.8 | 0 | 0 | 0 | 0 | 0 | 0 | 0 | 0 | 0 | 0 | 0 | 0 | 0 | 0 | 0 | 0 | 0 | 0 | 0 | 0 | 0 | 1.2 | 3.2 | 6.4 | 9.2 | 14.8 | 31.2 | 44.4 | 40.4 | 27.2 | 43.6 | 53.6 | 39.2 | 41.6 | 42.4 | 44 | 55.6 | 71.6 | 73.6 | 73.6 | 70.8 | 64 | 56.4 | 24.4 | 10 | 10.8 | 11.6 | 11.2 | 6.4 | 5.2 | 6 | 8 | 6.4 | 7.2 | 3.2 | 0.8 | 1.2 | 0.4 | 0.4 | 0 | 0 | 0 | 0 | 0 | 0.4 | 0.4 | 0.4 | 0.4 | 2 | 4.4 | 8 | 10.8 | 8.8 | 7.6 | 14.8 | 28.4 | 45.2 | 52.4 | 54.8 | 44.4 | 39.2 | 41.6 | 58.8 | 67.6 | 63.2 | 54 | 46.8 | 50.4 | 61.2 | 63.2 | 68.8 | 68.8 | 72.4 | 72.8 | 71.2 | 73.6 | 74 | 66.8 | 62 | 50.4 | 44 | 38 | 35.2 | 31.2 | 30.4 | 22.4 | 15.6 | 13.2 | 18 | 20 | 11.6 | 14 | 34.4 | 56.4 | 71.2 | 60.8 | 50.8 | 40.4 | 52 | 52.8 | 46.8 | 50 | 71.6 | 75.6 | 74 | 71.6 | 69.2 | 66.8 | 65.2 | 72.8 | 72.8 | 73.2 | 76.4 | 76.4 | 74.8 | 73.6 | 74.4 | 74.4 | 72.8 | 72.4 | 72.8 | 72.8 | 74.8 | 74 | 72.8 | 72.4 | 73.2 | 74.4 | 74.8 | 75.2 | 76.8 | 73.6 | 74 | 73.6 | 71.2 | 65.6 | 57.2 | 42.8 | 31.2 | 24.8 | 22.4 | 22.4 | 19.2 | 18.8 | 23.6 | 37.6 | 32 | 21.6 | 16.4 | 13.2 | 6 | 5.6 | 8 | 11.2 | 12 | 13.2 | 5.6 | 5.6 | 4.8 | 3.6 | 4.4 | 8 | 15.2 | 20 | 16.8 | 11.2 | 9.2 | 3.6 | 3.6 | 3.6 | 3.6 | 3.6 | 3.6 | 3.6 | 3.6 | 3.6 | 3.6 | 6.4 | 10.8 | 16.8 | 23.6 | 44 | 62.8 | 60.8 | 64.8 | 64.8 | 60.4 | 38.4 | 40 | 64 | 65.2 | 67.2 | 68 | 69.2 | 69.2 | 69.2 | 68 | 68 | 69.2 | 71.6 | 70 | 68 | 67.2 | 66.8 | 67.6 | 66.8 | 67.6 | 69.6 | 69.2 | 67.6 | 60.8 | 34.4 | 12.4 | 4.8 | 4.8 | 6.4 | 6 | 16.8 | 44.4 | 52.8 | 57.2 | 58.4 | 56 | 58.4 | 56.8 | 51.2 | 42.4 | 32.8 | 29.2 | 26 | 20.4 | 6.8 | 4.8 | 6 | 4.4 | 4.4 | 6.8 | 13.2 | 28 | 50.8 | 38.4 | 22 | 62 | 74 | 76.8 | 77.6 | 77.6 | 77.6 | 77.6 | 77.6 | 77.6 | 67.2 | 50.8 | 67.2 | 64.8 | 63.6 | 65.2 | 66.8 | 68.8 | 75.6 | 77.6 | 77.6 | 77.6 | 77.6 | 76.4 | 76.8 | 69.2 | 50.4 | 50 | 42 | 23.6 | 15.2 | 9.2 | 2.8 | 2.4 | 2.4 | 2.4 | 2.4 | 2.4 | 2 | 2 | 4 | 3.6 | 6.4 | 9.6 | 6 | 3.6 | 1.6 | 1.2 | 4.4 | 4.8 | 2.4 | 0.8 | 0.8 | 1.2 | 1.2 | 0.8 | 0.4 | 0.4 | 0.4 | 0.4 | 0.4 | 0.4 | 0.4 | 4 | 3.2 | 1.6 | 1.2 | 0.4 | 0.4 | 0 | 0 | 0 | 0 | 0 | 0.4 | 0 | 0 | 0 | 0 | 0 | 0 | 0 | 0 | 0 | 0.4 | 4 | 10.8 | 15.6 | 14.4 | 14.8 | 26 | 41.6 | 55.2 | 62.8 | 58.8 | 57.6 | 55.6 | 65.6 | 71.6 | 75.6 | 74.4 | 75.6 | 74.8 | 75.2 | 75.2 | 75.2 | 75.6 | 75.2 | 73.6 | 74.4 | 75.6 | 75.6 | 74 | 74.4 | 75.6 | 76 | 76 | 75.6 | 74.8 | 74.8 | 73.6 | 72.4 | 64 | 43.6 | 39.6 | 57.6 | 55.6 | 44.8 | 37.6 | 38 | 36 | 39.2 | 39.6 | 33.2 | 46 | 54 | 57.6 | 51.2 | 41.6 | 22.8 | 14 | 7.6 | 1.2 | 1.2 | 1.2 | 0.4 | 0 | 0 | 0 | 0 | 0 | 0 | 0 | 0 | 0.4 | 0.8 | 4.4 | 9.6 | 11.6 | 13.2 | 12.8 | 14.8 | 24.8 | 31.6 | 40 | 52.4 | 50 | 50 | 46.8 | 47.2 | 71.6 | 77.6 | 77.6 | 76.4 | 76.8 | 77.2 | 77.2 | 77.2 | 75.2 | 75.2 | 75.6 | 76 | 76 | 73.2 | 72.4 | 76 | 72 | 60.8 | 53.2 | 48.4 | 36.8 | 34.4 | 32.8 | 31.2 | 31.2 | 22.4 | 12 | 2.8 | 2 | 4 | 14.4 | 13.6 | 19.6 | 21.6 | 21.6 | 25.2 | 32 | 48 | 60 | 66.4 | 66.8 | 64.8 | 70.8 | 72.4 | 71.6 | 72.4 | 72.4 | 71.2 | 69.6 | 71.2 | 74 | 72.8 | 70.8 | 70 | 73.2 | 72.8 | 70.8 | 72 | 72.4 | 72 | 64.8 | 62 | 56.4 | 37.2 | 27.6 | 22.8 | 15.6 | 6.8 | 2.4 | 2.8 | 4.4 | 4.8 | 2.8 | 2 | 2 | 2 | 2 | 2 | 2 | 2 | 2 | 2 | 14.4 | 18.8 | 16.8 | 15.2 | 5.6 | 2.4 | 2.4 | 3.6 | 4 | 2.8 | 2.8 | 2.8 | 2.8 | 4 | 4.8 | 3.2 | 3.2 | 3.6 | 6.8 | 10.4 | 12 | 12 | 10 | 11.6 | 14.4 | 14.4 | 10 | 9.6 | 13.6 | 13.6 | 6.8 | 4 | 3.6 | 3.6 | 3.6 | 3.6 | 3.6 | 3.6 | 3.6 | 3.2 | 3.2 | 3.2 | 3.2 | 3.2 | 3.2 | 6 | 9.6 | 12.8 | 13.2 | 18 | 24 | 27.2 | 45.2 | 61.2 | 69.6 | 72.8 | 72.4 | 66.8 | 28.8 | 16.8 | 42 | 66 | 68.8 | 70 | 70.4 | 71.2 | 73.6 | 64 | 44.8 | 53.6 | 63.6 | 67.2 | 67.6 | 57.2 | 45.2 | 46.8 | 70.8 | 71.2 | 67.2 | 67.2 | 66.4 | 65.2 | 67.2 | 68.8 | 64.8 | 70 | 72.4 | 71.2 | 65.6 | 59.2 | 53.2 | 49.2 | 42 | 35.6 | 28.8 | 30 | 36 | 32 | 25.2 | 20.8 | 31.2 | 27.2 | 20.8 | 19.2 | 18 | 19.2 | 6 | 2.4 | 2.4 | 8 | 37.6 | 26 | 17.2 | 17.6 | 22 | 32.8 | 37.2 | 39.6 | 42 | 36 | 32.8 | 30 | 38 | 70.4 | 72 | 72.4 | 77.2 | 77.2 | 77.6 | 77.2 | 77.6 | 76 | 76.4 | 77.6 | 77.6 | 77.6 | 77.6 | 77.6 | 77.2 | 77.2 | 74.8 | 69.6 | 70.4 | 72 | 73.6 | 72.4 | 73.2 | 71.6 | 65.2 | 66.8 | 64.8 | 66.4 | 66 | 63.6 | 58.8 | 58 | 68 | 68.8 | 70.4 | 70.4 | 69.6 | 71.2 | 71.6 | 69.6 | 72 | 70.8 | 67.6 | 68.4 | 71.2 | 72.4
6 | 2.8 | 1.2 | 0.8 | 0 | 0.4 | 2 | 4 | 15.6 | 20.4 | 21.2 | 21.6 | 25.2 | 28 | 34.4 | 47.2 | 45.6 | 44 | 47.2 | 54.8 | 54 | 48 | 53.2 | 63.2 | 70.8 | 70.8 | 74 | 73.2 | 73.6 | 70.8 | 61.6 | 46.8 | 30 | 19.2 | 7.6 | 2 | 0 | 0 | 0 | 2.8 | 3.6 | 10.8 | 23.6 | 36.8 | 52 | 66.4 | 67.6 | 68 | 68 | 70 | 71.2 | 72 | 71.2 | 64 | 40.8 | 20 | 14 | 13.2 | 12.8 | 12.8 | 22.8 | 15.6 | 10.8 | 18.4 | 28 | 34 | 25.2 | 27.2 | 28.8 | 20.8 | 20 | 26.8 | 13.2 | 8.4 | 14.4 | 9.2 | 7.6 | 21.6 | 26.4 | 49.2 | 58.4 | 56.8 | 51.6 | 58.4 | 58 | 55.2 | 41.6 | 55.2 | 69.2 | 68 | 69.2 | 62 | 66 | 70 | 74 | 73.2 | 74 | 72.8 | 62 | 65.6 | 72.4 | 71.2 | 55.6 | 38.8 | 40.4 | 38.8 | 46.4 | 57.6 | 61.6 | 58.8 | 52.8 | 53.6 | 50.8 | 52 | 54.4 | 47.2 | 40 | 36.4 | 37.6 | 39.6 | 31.2 | 35.2 | 50.8 | 46.4 | 44.8 | 54.4 | 62.8 | 67.6 | 65.2 | 66 | 61.2 | 57.6 | 57.6 | 56.4 | 64.8 | 69.6 | 73.2 | 73.2 | 73.6 | 73.6 | 74 | 73.6 | 72.8 | 72 | 73.6 | 73.2 | 73.6 | 73.6 | 74 | 72.8 | 69.6 | 72.8 | 74.4 | 72.8 | 69.2 | 64 | 40.8 | 39.2 | 52 | 46.4 | 29.2 | 18.8 | 15.6 | 17.2 | 16.8 | 16.4 | 14.8 | 16.4 | 16.4 | 16 | 15.6 | 11.2 | 8.4 | 5.6 | 4.8 | 5.2 | 2.8 | 2.8 | 0.8 | 0 | 0 | 0 | 0 | 0 | 0 | 4.8 | 6.4 | 4 | 9.2 | 22.8 | 25.6 | 41.6 | 34.4 | 26.8 | 36.8 | 30.4 | 24.8 | 25.2 | 30.4 | 30.8 | 33.2 | 31.6 | 33.2 | 34.4 | 30 | 22.4 | 21.2 | 18.8 | 15.2 | 10.8 | 6 | 3.2 | 1.2 | 0.4 | 0.8 | 6.8 | 15.6 | 6.4 | 8.4 | 6.4 | 6.8 | 9.2 | 11.6 | 17.2 | 13.6 | 9.6 | 10.8 | 14.8 | 11.2 | 10 | 14.4 | 17.2 | 18.8 | 26.8 | 30.8 | 34.8 | 36.8 | 35.2 | 37.6 | 44 | 58 | 62 | 61.2 | 66 | 66.8 | 66 | 64.4 | 68.8 | 66.4 | 62.8 | 61.2 | 54 | 50 | 58.4 | 59.2 | 68 | 70 | 71.6 | 72.4 | 72.8 | 73.6 | 76.4 | 74 | 75.2 | 73.6 | 72.8 | 73.2 | 74 | 72 | 69.6 | 63.2 | 56.4 | 53.2 | 55.6 | 40 | 36 | 38 | 38.8 | 37.2 | 25.6 | 12.4 | 9.2 | 5.6 | 5.6 | 7.2 | 16 | 27.6 | 34.4 | 26.4 | 41.2 | 57.2 | 59.6 | 60.4 | 58 | 59.6 | 57.6 | 58.4 | 58.8 | 51.6 | 54.4 | 43.6 | 39.2 | 24 | 19.6 | 12.8 | 5.6 | 2.8 | 3.2 | 2.4 | 3.2 | 2.4 | 2 | 1.6 | 1.6 | 2.4 | 2 | 3.6 | 13.6 | 16.8 | 12.8 | 16.4 | 20 | 34 | 58.4 | 76.4 | 76.4 | 75.2 | 77.2 | 77.6 | 77.6 | 77.6 | 76 | 77.2 | 77.6 | 74.8 | 75.6 | 76.4 | 76.4 | 76.4 | 77.2 | 77.2 | 76.8 | 75.2 | 63.6 | 32 | 21.2 | 10 | 6.8 | 6.8 | 4 | 7.6 | 9.6 | 9.2 | 6.8 | 2.4 | 2.4 | 2.4 | 3.2 | 4.8 | 2.8 | 2 | 2 | 7.6 | 10.4 | 12.4 | 11.2 | 8.8 | 7.6 | 15.6 | 22 | 20.4 | 24.8 | 34.4 | 50 | 52 | 46.4 | 41.6 | 32.8 | 39.2 | 46.8 | 47.2 | 49.6 | 51.2 | 49.2 | 54 | 61.2 | 60.8 | 54 | 48 | 42.8 | 36 | 30.8 | 38 | 34.8 | 42.8 | 56.4 | 60.4 | 62 | 53.6 | 51.6 | 39.6 | 17.6 | 8 | 8 | 8.8 | 10.4 | 6 | 12 | 12.4 | 8.8 | 11.2 | 19.6 | 25.2 | 40.8 | 69.6 | 71.2 | 64 | 66.8 | 69.6 | 69.2 | 68 | 71.6 | 66.8 | 69.2 | 71.2 | 70 | 66 | 63.6 | 59.6 | 50 | 46 | 43.2 | 40.4 | 34.4 | 41.6 | 53.2 | 50.8 | 50.4 | 46.4 | 46.8 | 45.6 | 47.6 | 47.2 | 50 | 38.4 | 41.2 | 47.6 | 58 | 45.6 | 33.2 | 24.4 | 20 | 17.6 | 14.4 | 10 | 8.8 | 10 | 9.6 | 19.6 | 26.4 | 25.2 | 23.6 | 26 | 21.6 | 20.4 | 13.6 | 4.8 | 6 | 7.6 | 3.2 | 4.4 | 7.6 | 6 | 4.8 | 3.2 | 7.2 | 5.6 | 3.6 | 4.4 | 5.2 | 3.2 | 15.2 | 15.6 | 11.6 | 11.6 | 12 | 17.6 | 22 | 30 | 35.6 | 38 | 38.4 | 39.2 | 49.2 | 62.8 | 68.4 | 72.4 | 72.4 | 72.4 | 76.8 | 77.2 | 75.6 | 70.4 | 68 | 60.4 | 59.2 | 68.8 | 74 | 73.6 | 72.8 | 71.6 | 72.4 | 75.2 | 74.8 | 74 | 74.8 | 72.4 | 66.4 | 58 | 56.8 | 61.2 | 56.4 | 57.6 | 59.2 | 58 | 61.2 | 58 | 59.2 | 53.2 | 41.2 | 44 | 48.4 | 54 | 45.2 | 37.2 | 30.8 | 23.6 | 19.2 | 11.2 | 6.8 | 4.8 | 4 | 2.8 | 8.8 | 32.8 | 57.2 | 60 | 57.2 | 51.6 | 41.2 | 24 | 10.8 | 6.8 | 5.6 | 20.4 | 36.8 | 58 | 62 | 57.2 | 55.6 | 68.4 | 70.8 | 70.8 | 69.2 | 64.8 | 53.2 | 59.6 | 64.4 | 52.4 | 39.2 | 31.6 | 23.6 | 15.2 | 8 | 8.4 | 8.8 | 1.2 | 2 | 6 | 3.2 | 0.8 | 22 | 22.8 | 26.4 | 40.8 | 36 | 34.8 | 52 | 50.8 | 56.8 | 63.2 | 70.8 | 72.4 | 70 | 73.2 | 77.2 | 77.6 | 72 | 76.4 | 75.2 | 77.6 | 77.6 | 77.6 | 76.4 | 76.4 | 76.4 | 77.2 | 77.6 | 75.6 | 74.4 | 75.2 | 77.6 | 76.4 | 72 | 72.4 | 70.4 | 64 | 36.8 | 18.4 | 10.8 | 5.6 | 0.8 | 0.4 | 0.4 | 0.8 | 2 | 8.8 | 7.2 | 6.4 | 7.2 | 10 | 7.2 | 7.6 | 10.4 | 18.4 | 36 | 52.8 | 64 | 72.4 | 72.4 | 66 | 66.8 | 72.8 | 77.6 | 74.8 | 71.6 | 76.8 | 74.8 | 54.4 | 42.8 | 62 | 72.8 | 74 | 72.8 | 68.4 | 68 | 67.6 | 60.8 | 66 | 57.2 | 32 | 28.4 | 47.6 | 62 | 58 | 58.8 | 60.8 | 51.6 | 48 | 62 | 64 | 62 | 54.4 | 53.6 | 58.4 | 62.8 | 57.2 | 51.2 | 47.2 | 41.2 | 38.4 | 35.2 | 23.2 | 15.6 | 11.2 | 3.2 | 4 | 4 | 4.8 | 5.6 | 30.4 | 25.6 | 14.8 | 11.2 | 13.2 | 17.6 | 22 | 23.2 | 33.2 | 36.4 | 35.2 | 33.2 | 41.6 | 51.6 | 63.2 | 61.6 | 50 | 40.8 | 44 | 43.2 | 53.6 | 54.4 | 45.2 | 32.4 | 29.6 | 28.8 | 22.4 | 23.2 | 22.4 | 30 | 25.6 | 28.4 | 38.8 | 39.6 | 32.8 | 25.2 | 22 | 14.4 | 7.2 | 4.4 | 6 | 4.4 | 6 | 4.4 | 10 | 10.8 | 6.8 | 6.8 | 12.8 | 12.4 | 7.6 | 7.2 | 7.6 | 6 | 5.2 | 4 | 4.4 | 13.6 | 17.6 | 16 | 12 | 21.2 | 28.8 | 19.2 | 14 | 8.8 | 12 | 26.4 | 36 | 35.2 | 39.2 | 36 | 32.8 | 33.2 | 28.4 | 24.4 | 21.6 | 24.4 | 30 | 36 | 46.8 | 50.8 | 51.2 | 48.4 | 52.4 | 55.2 | 52.4 | 48.8 | 38.8 | 18.4 | 4.8 | 3.6 | 5.2 | 8.4 | 9.2 | 10 | 14.4 | 14.8 | 20 | 21.2 | 23.6 | 26 | 28.8 | 16.8 | 10 | 8.4 | 12.4 | 12 | 7.6 | 6.8 | 14.8 | 18.8 | 24.4 | 32.4 | 47.6 | 54.4 | 59.6 | 67.6 | 58.8 | 44.4 | 42 | 44 | 36.8 | 35.2 | 31.2 | 35.6 | 32.4 | 33.6 | 35.6 | 41.6 | 34.4 | 24.8 | 18.4 | 12.8 | 8.8 | 4.8 | 1.2 | 0 | 0 | 0 | 0.8 | 10.4 | 4 | 0 | 0 | 0 | 0 | 0 | 0 | 0 | 10 | 14.4 | 13.2 | 8.8 | 6 | 7.6 | 10.4 | 16.4 | 29.6 | 44 | 52 | 61.2 | 62.4 | 63.6 | 67.2 | 66.8 | 70 | 67.6 | 68 | 70 | 67.2 | 70.8 | 72.4 | 73.2 | 70 | 60.4 | 58.8 | 62.8 | 49.2 | 28.4 | 18 | 9.2 | 6.4 | 15.2 | 30.4 | 47.2 | 48.4 | 51.2 | 52 | 44 | 27.2 | 22 | 16.8 | 14.8 | 16.4 | 17.6 | 17.6 | 14.8 | 9.6 | 9.2 | 12 | 13.6 | 13.2 | 13.6 | 20 | 32.8 | 44.8 | 43.2 | 46.8 | 43.2 | 30.4 | 24.4 | 25.2 | 28 | 37.2 | 54.8 | 32.4 | 20.4 | 9.2 | 32.8 | 40.8 | 34.8 | 24.4 | 19.6 | 17.6 | 11.2 | 7.6 | 6.8 | 16.8 | 18.4 | 28.4 | 32.4 | 30.8 | 33.6 | 23.2 | 31.6 | 46.4 | 48 | 52.4 | 53.6 | 64 | 70 | 72.4 | 69.2 | 64.4 | 71.2 | 73.2 | 72.8 | 73.6 | 72.4 | 70 | 70.8 | 72.4 | 72 | 72 | 72 | 71.6 | 72 | 68.8 | 66.8 | 68 | 62.4 | 59.2 | 56 | 58.4 | 60.4 | 57.6 | 54 | 53.2 | 53.6 | 54.4 | 67.6 | 72 | 70 | 68.8 | 68 | 64.4 | 66.8 | 64.4 | 59.6 | 58.8 | 58.8 | 46.8 | 32.8 | 32.4 | 39.6 | 45.2 | 46 | 41.2 | 38.8 | 40 | 32.4 | 25.2 | 18.8 | 14.8 | 21.2 | 38.8 | 42 | 31.2 | 18.4 | 9.6 | 3.6 | 0 | 3.6 | 12.8 | 26 | 25.2 | 31.6 | 40 | 34.8 | 22 | 11.6 | 3.2 | 2 | 4 | 10.8 | 17.2 | 19.6 | 14.8 | 20 | 18 | 18.8 | 26.4 | 34.4 | 43.2 | 39.2 | 37.2 | 34 | 32 | 30 | 18 | 14.4 | 11.6 | 12.4 | 6.8 | 2.4 | 2.4 | 2.4 | 2.4 | 2.4 | 2.4 | 3.6 | 8.4 | 14.8 | 26 | 25.2 | 30.4 | 34.8 | 35.2 | 35.6 | 44.4 | 45.6 | 54.8 | 60.4 | 58.8 | 60.8 | 62.4 | 64.8 | 66.8 | 67.2 | 71.2 | 70 | 68 | 65.6 | 67.6 | 75.2 | 76.8 | 77.2 | 77.2 | 76.8 | 76.4 | 76.4 | 75.6 | 73.2 | 66.4 | 59.2 | 46.4 | 34 | 19.2 | 13.6 | 14.8 | 8 | 4 | 6.4 | 6.4 | 2.8 | 5.2 | 11.2 | 18.4 | 25.6 | 23.2 | 16.4 | 16.8 | 12.4 | 7.2 | 8.8 | 17.2 | 26.8 | 44.8 | 53.2 | 41.2 | 26 | 16.4 | 12 | 7.2 | 3.2 | 1.2 | 26 | 32.8 | 18.4 | 14 | 6 | 5.2 | 7.2 | 8.8 | 7.2 | 8.8 | 14.4 | 9.6 | 8.8 | 8.4 | 9.6 | 8.4 | 8.4 | 9.2 | 10.4 | 6.4 | 10.8 | 17.2 | 25.6 | 19.6 | 15.6 | 11.2 | 9.2 | 10 | 14.4 | 16 | 14 | 16.8 | 19.6 | 16.4 | 18 | 21.6 | 16.8 | 10.8 | 8 | 6.4 | 4 | 2.4 | 1.6 | 2 | 2 | 3.6 | 4.8 | 4.4 | 5.2 | 6.8 | 4.8 | 3.6 | 3.6 | 7.6 | 12.8 | 7.6 | 6.4 | 12.4 | 17.2 | 16.4 | 10.4 | 11.2 | 7.2 | 4 | 5.6 | 7.6 | 16 | 10 | 15.2 | 23.6 | 45.6 | 64 | 61.2 | 65.2 | 69.2 | 72.4 | 76 | 75.2 | 72 | 64.8 | 61.6 | 59.2 | 66 | 61.6 | 59.2 | 54 | 41.2 | 22.8 | 12.8 | 8 | 4 | 1.6 | 1.2 | 1.6 | 7.6 | 8.4 | 6.4 | 10 | 21.6 | 36 | 42.4 | 56 | 48.8 | 37.6 | 46.4 | 58 | 62 | 66 | 67.6 | 65.6 | 59.2 | 51.6 | 61.2 | 65.6 | 62 | 61.2 | 54 | 56.8 | 37.6 | 38 | 59.6 | 64.4 | 65.6 | 69.2 | 69.6 | 69.6 | 70.8 | 73.2 | 71.6 | 69.6 | 69.6 | 69.6 | 70 | 69.2 | 69.2 | 73.2 | 74.8 | 68.4 | 67.2 | 60.8 | 50.8 | 48 | 49.2 | 42 | 35.6 | 29.2 | 22.4 | 14.4 | 15.6 | 20.8 | 23.2 | 16.8 | 12 | 16.8 | 13.6 | 15.2 | 16.4 | 10 | 7.6 | 7.6 | 6.4 | 4.8 | 5.2 | 3.2 | 3.2 | 3.6 | 6.8 | 11.2 | 17.2 | 21.6 | 19.6 | 19.6 | 16.4 | 11.2 | 10 | 13.6 | 22.4 | 24.8 | 37.6 | 38 | 28.4 | 19.6 | 26.4 | 28 | 29.2 | 36 | 37.2 | 33.6 | 31.6 | 25.2 | 27.2 | 22.8 | 14 | 11.2 | 4.8 | 3.2 | 3.2 | 3.2 | 3.2 | 6.4 | 8.4 | 13.2 | 20 | 29.2 | 40.8 | 49.2 | 52.8 | 54.8 | 61.6 | 56 | 49.6 | 50.4 | 42.8 | 36 | 27.2 | 7.2 | 8 | 10.8 | 10 | 11.6 | 12.8 | 17.6 | 25.2 | 26.8 | 23.2 | 19.6 | 14.4 | 14 | 12 | 4.4 | 2.4 | 2.4 | 2.8 | 3.2 | 2.8 | 3.6 | 2.8 | 2.4 | 3.2 | 4.4 | 3.6 | 4.8 | 6.8 | 6.8 | 8.4 | 10.4 | 10.4 | 12 | 11.6 | 12.8 | 12 | 9.2 | 6 | 5.2 | 6.8 | 11.6 | 14.4 | 13.6 | 14.4 | 16.8 | 24.4 | 26.4 | 22.4 | 18.4 | 10.4 | 8.8 | 8.8 | 12.4 | 17.6 | 20 | 19.6 | 20.4 | 18.4 | 20 | 30.4 | 18.8 | 17.2 | 19.2 | 19.6 | 11.2 | 7.6 | 5.6 | 7.6 | 11.6 | 14.8 | 16.4 | 14.4 | 6.4 | 5.2 | 5.2 | 6.4 | 8.8 | 14.4 | 17.6 | 13.2 | 14.8 | 17.2 | 20.8 | 16 | 16.4 | 26.8 | 37.6 | 39.6 | 26.4 | 18.8 | 18.8 | 20.4 | 17.2 | 20.8 | 31.6 | 29.6 | 26 | 19.2 | 15.2 | 14 | 16 | 18.4 | 26.4 | 34.4 | 35.2 | 33.2 | 30.4 | 32 | 37.6 | 48.4 | 51.2 | 49.6 | 45.2 | 44.8 | 46 | 33.2 | 27.2 | 29.2 | 40.8 | 34.8 | 23.6 | 17.6 | 12.4 | 10 | 18.4 | 36.8 | 44.8 | 40.4 | 54 | 59.6 | 62 | 66.8 | 69.2 | 68 | 68.4 | 66.4 | 57.6 | 52.8 | 58.4 | 48.8 | 30 | 29.6 | 49.2 | 62.4 | 64.8 | 66 | 63.6 | 62.8 | 64 | 66.4 | 66.4 | 67.6 | 64 | 66.8 | 66 | 65.2 | 64.8 | 65.2 | 64.8 | 65.6 | 68.4 | 67.6 | 64.8 | 65.6 | 64.4 | 60.4 | 48.4 | 32.4 | 33.6 | 40.4 | 32.4 | 22.8 | 24 | 12.4 | 7.2 | 10 | 21.2 | 24 | 18 | 17.2 | 17.2 | 21.6 | 15.2 | 7.6 | 6.8 | 6.8 | 6.8 | 6.8 | 6.8 | 6.8 | 6.8 | 6.8 | 6.8 | 6.8 | 7.6 | 9.2 | 9.6 | 11.6 | 12.4 | 13.2 | 12 | 13.6 | 18.4 | 9.6 | 6.8 | 6.8 | 6.8 | 6.8 | 7.2 | 7.6 | 8.8 | 8 | 6.8 | 7.6 | 6.8 | 6.8 | 6.8 | 10.4 | 18 | 24.8 | 36 | 49.2 | 60.8 | 74 | 75.2 | 75.2 | 75.6 | 77.2 | 77.6 | 77.6 | 77.6 | 77.2 | 76.8 | 76.4 | 77.6 | 73.6 | 70.8 | 68.4 | 73.2 | 73.6 | 71.6 | 70.4 | 71.2 | 72.4 | 73.6 | 73.2 | 70.8 | 62.8 | 30 | 24.8 | 23.2 | 13.6 | 5.6 | 3.6 | 3.6 | 5.2 | 7.6 | 6 | 8 | 6.8 | 12.8 | 16.4 | 14.4 | 24.8 | 33.6 | 28.8 | 34.8 | 41.6 | 36.8 | 28.4 | 19.2 | 16.8 | 22.8 | 37.2 | 50.8 | 54.8 | 59.2 | 64.4 | 66.4 | 67.2 | 66.4 | 64 | 65.6 | 63.2 | 63.2 | 66 | 68.4 | 68 | 67.2 | 68.4 | 67.6 | 68.8 | 70 | 70 | 70.8 | 68 | 68.4 | 68.4 | 67.6 | 66.4 | 66.8 | 64 | 58 | 54.8 | 49.2 | 40.8 | 42 | 39.2 | 25.6 | 22.8 | 18.8 | 7.6 | 2 | 1.6 | 1.6 | 2 | 3.2 | 4.8 | 5.2 | 2.4 | 1.6 | 1.6 | 1.6 | 1.6 | 1.6 | 1.6 | 4 | 20.8 | 28.8 | 29.6 | 22 | 34 | 30.4 | 36 | 32.8 | 20.8 | 11.2 | 4 | 1.6 | 1.2 | 1.2 | 1.6 | 2.8 | 1.6 | 2.8 | 2.4 | 1.6 | 1.6 | 1.6 | 1.6 | 2.4 | 7.6 | 14.4 | 20 | 28 | 37.6 | 24.8 | 22.8 | 42 | 51.6 | 46.4 | 46.4 | 50.4 | 58.4 | 65.6 | 70.8 | 69.6 | 71.6 | 69.6 | 56.4 | 52.4 | 72 | 76.8 | 76.4 | 76 | 72.4 | 68 | 46.8 | 37.6 | 40.8 | 37.2 | 39.6 | 50.4 | 66.4 | 72.4 | 73.2 | 74 | 74.8 | 75.6 | 74.4 | 76 | 73.6 | 73.6 | 72.8 | 72.4 | 71.6 | 66.8 | 62 | 58.8 | 53.6 | 43.6 | 41.2 | 40 | 30.4 | 20.4 | 10 | 19.6 | 20.4 | 13.6 | 8.4 | 4 | 3.2 | 2.4 | 0 | 1.2 | 5.6 | 11.2 | 10 | 6.8 | 7.2 | 4.4 | 0.4 | 0 | 0 | 0 | 0 | 0.4 | 12.4 | 4.8 | 3.6 | 15.2 | 38.4 | 44.4 | 50.4 | 48.8 | 49.2 | 55.6 | 60.4 | 60.4 | 64 | 70.8 | 71.2 | 72.8 | 73.6 | 76 | 72 | 72.8 | 74.8 | 75.2 | 74.8 | 75.2 | 74.8 | 72 | 72 | 68 | 72.4 | 76.4 | 77.6 | 76.8 | 76.8 | 76.8 | 76.4 | 75.2 | 77.2 | 77.6 | 70.8 | 66 | 70.4 | 69.2 | 65.2 | 58.8 | 54 | 45.6 | 42.4 | 35.6 | 33.6 | 17.6 | 10.8 | 10 | 10.8 | 12 | 10.8 | 9.6 | 9.6 | 12 | 10.4 | 14.8 | 20 | 15.6 | 15.2 | 30.8 | 56.4 | 64.8 | 65.6 | 66 | 66 | 64 | 60.8 | 53.2 | 52.8 | 54.8 | 50 | 26.4 | 17.2 | 15.2 | 17.2 | 11.2 | 1.6 | 0 | 0 | 0.4 | 5.2 | 4.4 | 3.2 | 1.6 | 0.8 | 17.6 | 7.6 | 2.8 | 2 | 3.6 | 2.8 | 4 | 8 | 8.8 | 12 | 11.2 | 10.4 | 12 | 16.4 | 13.6 | 8.8 | 5.6 | 2.8 | 1.2 | 0.8 | 1.2 | 1.2 | 1.2 | 5.2 | 10 | 18 | 16 | 12.8 | 6.4 | 3.2 | 2 | 2.4 | 0.4 | 2 | 22 | 35.2 | 17.6 | 10.8 | 9.2 | 8 | 4 | 0.8 | 4.8 | 12.8 | 13.2 | 8 | 5.2 | 3.6 | 2 | 1.6 | 1.6 | 2.8 | 7.6 | 10.4 | 10.4 | 10 | 6.4 | 5.2 | 8 | 17.6 | 23.2 | 26.8 | 36 | 47.6 | 52 | 58.4 | 60.4 | 65.6 | 71.6 | 73.6 | 74.4 | 75.2 | 75.6 | 75.6 | 75.6 | 74.8 | 75.2 | 77.2 | 75.2 | 68 | 71.2 | 68 | 58 | 52.8 | 66 | 68.4 | 73.6 | 74.8 | 75.2 | 74.8 | 76 | 74.4 | 74.4 | 74.4 | 74.8 | 73.2 | 75.2 | 74.4 | 72.8 | 73.2 | 73.2 | 69.6 | 71.2 | 70 | 64.4 | 58.4 | 60 | 61.6 | 61.2 | 46.4 | 30.8 | 22.8 | 20.8 | 15.6 | 13.2 | 12.8 | 14.4 | 18.8 | 12 | 6 | 2.8 | 4 | 4.4 | 6.4 | 6.8 | 8 | 5.6 | 4.4 | 4.8 | 2 | 0.8 | 13.6 | 6.8 | 2.8 | 2.8 | 4.4 | 8.4 | 14.8 | 14.8 | 22.8 | 34 | 34.4 | 23.6 | 33.2 | 39.6 | 53.2 | 60.8 | 63.6 | 65.2 | 66 | 60.8 | 62 | 62.4 | 66 | 68 | 59.6 | 48 | 39.6 | 33.6 | 21.6 | 11.2 | 8.8 | 20.4 | 28.4 | 34.8 | 30 | 17.2 | 26 | 55.2 | 61.2 | 60.8 | 64 | 70.4 | 69.2 | 68.8 | 71.2 | 64 | 67.6 | 46 | 34.8 | 28.8 | 56.4 | 62.8 | 62.4 | 62.8 | 60.8 | 62.4 | 65.2 | 57.6 | 59.2 | 64.8 | 68
10.4 | 4.8 | 2 | 1.2 | 0 | 0 | 1.2 | 7.6 | 13.6 | 14 | 14 | 18.4 | 22 | 21.6 | 25.2 | 41.2 | 45.6 | 42 | 42.4 | 51.2 | 53.6 | 51.2 | 54.8 | 68.4 | 71.6 | 72.4 | 73.2 | 70.8 | 71.2 | 70.8 | 67.2 | 49.2 | 33.6 | 24 | 12.8 | 6 | 0 | 0 | 4.4 | 5.2 | 6.4 | 12.4 | 19.2 | 35.2 | 54.4 | 64.8 | 67.6 | 70.8 | 71.2 | 68.8 | 70 | 69.6 | 69.2 | 66.4 | 50 | 26 | 21.2 | 17.2 | 18.4 | 33.2 | 38.8 | 38.8 | 38.8 | 36.8 | 44.8 | 54.4 | 48 | 34.4 | 20.4 | 14.4 | 14 | 15.6 | 15.2 | 10 | 9.2 | 5.6 | 5.2 | 22.4 | 28 | 44.4 | 58.8 | 60.4 | 61.6 | 50.4 | 67.6 | 62.8 | 39.6 | 59.2 | 68.4 | 70.4 | 70.4 | 64 | 66.4 | 72 | 73.2 | 74.8 | 75.2 | 74 | 70.8 | 73.6 | 69.6 | 67.6 | 55.2 | 39.2 | 26 | 22.4 | 21.2 | 15.2 | 12 | 44 | 54.4 | 56.4 | 58.8 | 57.2 | 59.6 | 51.2 | 41.6 | 33.2 | 32.8 | 30.8 | 26.4 | 27.2 | 36.4 | 46 | 52 | 55.2 | 62.8 | 68 | 69.6 | 68.4 | 64 | 58.4 | 58.4 | 57.2 | 63.6 | 69.6 | 73.2 | 74 | 72 | 72.8 | 70.8 | 74 | 73.6 | 75.2 | 76.4 | 76.4 | 76.4 | 75.6 | 75.6 | 75.6 | 72.8 | 74 | 74.8 | 71.6 | 70.4 | 67.2 | 44 | 32 | 42.4 | 45.2 | 28.4 | 17.2 | 18.8 | 16.8 | 18 | 19.6 | 16.4 | 18 | 13.6 | 14 | 14.4 | 10.8 | 12.4 | 11.6 | 10 | 8.4 | 7.2 | 6 | 3.6 | 0.8 | 0.4 | 0 | 0 | 0.4 | 0.4 | 0.4 | 7.2 | 11.2 | 9.6 | 10.8 | 17.6 | 26 | 21.6 | 25.2 | 24 | 18.8 | 16.4 | 19.2 | 23.6 | 28 | 25.6 | 25.6 | 27.2 | 28.8 | 31.2 | 29.6 | 24 | 13.2 | 8.8 | 6.4 | 4.8 | 2.4 | 2.8 | 3.2 | 3.6 | 4.8 | 6.8 | 6.8 | 5.6 | 8 | 6.8 | 6.8 | 9.6 | 16.4 | 16.4 | 15.2 | 15.2 | 16.4 | 11.6 | 12.4 | 16 | 24 | 27.6 | 36.8 | 44.4 | 42.4 | 40.4 | 35.6 | 38.8 | 42.8 | 44.8 | 55.2 | 59.6 | 65.6 | 66 | 68.4 | 63.6 | 68 | 64 | 61.2 | 58.4 | 58.8 | 55.2 | 56.4 | 62.8 | 68 | 72.4 | 73.6 | 72 | 70 | 70.8 | 74.4 | 74.4 | 74.4 | 75.2 | 72.4 | 72.4 | 75.2 | 72 | 69.2 | 64.8 | 63.2 | 61.6 | 44.8 | 43.2 | 34 | 36.8 | 34.4 | 43.2 | 28 | 16.4 | 10 | 4.8 | 4 | 4 | 8.4 | 23.2 | 37.6 | 31.6 | 36.4 | 49.2 | 58.4 | 60 | 56 | 56 | 57.2 | 56 | 54.8 | 52.4 | 48.8 | 40.8 | 31.6 | 21.2 | 23.6 | 16 | 6 | 5.6 | 4.8 | 5.6 | 5.2 | 4.4 | 4 | 4 | 4.4 | 4.4 | 4.4 | 12 | 24.4 | 20 | 16.4 | 19.2 | 26 | 38.8 | 57.6 | 76.8 | 77.6 | 77.6 | 77.6 | 77.6 | 77.6 | 77.6 | 77.6 | 77.6 | 76.8 | 76.4 | 77.6 | 77.6 | 77.6 | 77.6 | 77.6 | 76.8 | 75.2 | 77.2 | 72.4 | 51.2 | 27.6 | 18.8 | 18 | 13.2 | 8 | 6.8 | 6.4 | 6.8 | 5.2 | 5.2 | 4.8 | 5.6 | 5.6 | 6.4 | 6 | 4.8 | 5.6 | 18.4 | 23.6 | 18.4 | 14.8 | 12 | 8 | 14.8 | 20 | 21.6 | 27.2 | 32.4 | 41.2 | 41.6 | 36.8 | 33.2 | 24.8 | 28 | 35.2 | 35.6 | 36 | 38.4 | 40 | 44 | 49.6 | 52 | 48.8 | 43.6 | 37.2 | 29.2 | 18.8 | 26 | 34.4 | 34.4 | 42.4 | 46.8 | 47.6 | 47.6 | 44.8 | 36 | 18 | 9.2 | 7.2 | 8 | 7.2 | 4.8 | 7.6 | 8.4 | 7.2 | 10 | 14.8 | 16.8 | 30.4 | 57.6 | 68.4 | 68.4 | 65.6 | 65.6 | 68 | 70 | 69.2 | 71.2 | 70.4 | 70.8 | 67.6 | 66.4 | 66 | 61.6 | 54.8 | 51.2 | 50.4 | 39.6 | 31.6 | 37.6 | 45.6 | 46 | 47.2 | 41.2 | 36.8 | 38 | 39.2 | 44.4 | 42.4 | 42.8 | 39.2 | 41.2 | 52 | 50.8 | 30 | 27.6 | 24.8 | 21.6 | 19.2 | 13.6 | 10.4 | 8.4 | 9.2 | 16.4 | 22.8 | 26.8 | 23.2 | 19.2 | 16.8 | 12 | 6.8 | 4.4 | 5.2 | 10.4 | 6 | 7.6 | 7.2 | 4 | 3.6 | 6.4 | 10.4 | 6.8 | 4.8 | 5.2 | 5.6 | 3.2 | 9.6 | 25.6 | 18 | 15.2 | 16 | 18.8 | 22.4 | 26.4 | 32 | 29.6 | 27.6 | 32 | 46 | 62.8 | 74 | 76.4 | 77.6 | 76.8 | 76.4 | 74.4 | 74 | 73.2 | 70.8 | 70.8 | 71.2 | 72.8 | 71.2 | 72.4 | 74.4 | 73.6 | 73.2 | 73.6 | 76 | 75.6 | 75.2 | 70 | 66 | 64.8 | 64.8 | 60.8 | 61.6 | 57.2 | 52.8 | 52.4 | 56 | 60.8 | 60 | 50 | 40.8 | 53.6 | 52.8 | 56.4 | 48.8 | 41.2 | 32.4 | 24.8 | 20.8 | 15.2 | 6.4 | 6.4 | 3.2 | 3.2 | 18.4 | 32 | 47.2 | 56.8 | 62.8 | 56 | 51.6 | 40 | 23.2 | 26.4 | 22.8 | 22.8 | 32.8 | 50.4 | 62.4 | 47.2 | 37.6 | 20.4 | 40.4 | 46 | 74.4 | 68.8 | 53.2 | 44 | 54.8 | 50 | 48.4 | 37.6 | 25.2 | 20.4 | 24.4 | 22.4 | 20.8 | 6.8 | 5.2 | 5.6 | 11.2 | 20.8 | 19.2 | 19.6 | 22.8 | 27.6 | 22.4 | 28 | 40.4 | 40.8 | 44 | 60.4 | 63.6 | 67.2 | 64 | 65.6 | 72 | 73.6 | 75.6 | 75.6 | 74.8 | 74 | 75.6 | 76.4 | 75.2 | 74.8 | 74 | 74 | 76.8 | 75.6 | 69.6 | 72.8 | 72.8 | 74 | 76.4 | 67.6 | 60 | 42 | 17.2 | 6.8 | 1.6 | 0.8 | 0.8 | 0.4 | 0.4 | 2.8 | 4.4 | 1.2 | 10.4 | 8 | 10 | 10.4 | 10.4 | 12.4 | 13.6 | 14.8 | 18.8 | 17.6 | 18 | 64.8 | 73.2 | 64.8 | 58.8 | 70.8 | 75.2 | 75.2 | 69.6 | 73.6 | 75.2 | 64 | 52.4 | 61.2 | 71.2 | 74.8 | 75.2 | 69.6 | 67.6 | 69.6 | 64 | 59.2 | 60.8 | 33.6 | 23.6 | 49.6 | 67.2 | 61.6 | 56 | 51.2 | 44.8 | 45.6 | 50.4 | 59.6 | 64.4 | 60.8 | 57.6 | 52.4 | 61.2 | 57.6 | 50.8 | 44 | 41.6 | 34 | 27.6 | 22 | 16.4 | 9.2 | 9.6 | 5.6 | 7.2 | 17.6 | 10 | 5.2 | 3.6 | 4.8 | 4 | 5.6 | 7.2 | 10.4 | 20.4 | 25.2 | 29.2 | 25.6 | 30 | 30 | 34 | 49.2 | 59.6 | 53.6 | 45.2 | 46 | 44.4 | 52 | 55.2 | 43.2 | 26.8 | 26 | 27.2 | 30.4 | 27.2 | 28.8 | 30.8 | 29.6 | 34.4 | 43.6 | 38 | 34.8 | 32 | 26.4 | 12 | 8 | 5.6 | 5.2 | 8 | 7.6 | 6.4 | 9.6 | 7.6 | 9.2 | 8.4 | 8.8 | 8.4 | 6.4 | 4.8 | 8 | 7.2 | 8.8 | 9.6 | 10.8 | 13.2 | 12 | 5.6 | 7.2 | 16.8 | 13.6 | 12.4 | 9.6 | 7.6 | 12.8 | 30.4 | 29.6 | 24 | 31.6 | 30.8 | 28.4 | 28.4 | 26.4 | 20.4 | 18.4 | 21.2 | 22.4 | 26.4 | 34 | 43.2 | 47.2 | 40.4 | 40 | 43.6 | 41.2 | 30.8 | 34.4 | 23.6 | 10 | 6.8 | 4.4 | 8 | 7.6 | 6.8 | 19.6 | 14 | 11.2 | 18.4 | 28.8 | 28.4 | 24.8 | 18.8 | 19.2 | 17.2 | 25.2 | 27.6 | 14.8 | 12.8 | 19.6 | 23.2 | 30.8 | 32.8 | 51.2 | 55.6 | 62.8 | 63.6 | 62.4 | 52 | 52.4 | 51.2 | 46 | 37.6 | 33.6 | 30.8 | 27.2 | 29.6 | 36.8 | 43.6 | 32.8 | 20.4 | 13.2 | 9.2 | 6.4 | 2.8 | 0 | 0 | 0 | 0 | 2.8 | 14.4 | 6.8 | 0.8 | 0 | 0 | 0 | 0 | 0 | 6 | 11.6 | 11.6 | 10.4 | 6 | 4.8 | 11.2 | 13.6 | 21.2 | 34.8 | 44 | 52.4 | 54 | 51.2 | 58.4 | 61.6 | 49.6 | 57.2 | 51.2 | 41.2 | 54.8 | 54 | 63.6 | 64 | 67.6 | 61.2 | 47.6 | 54.8 | 54 | 47.2 | 28.4 | 16.4 | 13.2 | 16 | 34.4 | 45.6 | 53.6 | 51.2 | 47.2 | 56.4 | 50.8 | 31.6 | 26.8 | 19.2 | 14.4 | 14 | 10.4 | 10.4 | 10 | 6.4 | 6 | 8.4 | 10 | 9.6 | 14.4 | 20 | 24.4 | 37.2 | 46.4 | 47.2 | 45.2 | 26 | 24.4 | 19.2 | 23.6 | 36.8 | 40.8 | 51.2 | 26.4 | 15.2 | 10.4 | 7.6 | 6 | 15.6 | 20 | 19.2 | 15.6 | 8.8 | 6.8 | 8 | 19.6 | 30 | 31.2 | 28.8 | 29.2 | 22 | 30.4 | 39.2 | 48 | 52 | 59.6 | 65.2 | 73.6 | 73.2 | 70.4 | 65.6 | 71.6 | 72.8 | 72.8 | 74.8 | 74.8 | 75.2 | 75.2 | 75.6 | 75.6 | 74.8 | 74 | 74.4 | 73.2 | 73.2 | 72 | 71.2 | 66.4 | 61.2 | 65.2 | 58 | 53.6 | 51.2 | 50 | 53.2 | 56.4 | 58.8 | 67.6 | 68 | 69.6 | 70 | 70 | 68.4 | 67.6 | 63.2 | 61.6 | 58.8 | 58.8 | 46.4 | 35.2 | 34.8 | 39.2 | 46.8 | 44.8 | 42 | 44 | 41.6 | 32.4 | 29.6 | 20.4 | 20 | 32 | 44 | 47.6 | 39.6 | 19.2 | 14.4 | 4 | 1.2 | 3.2 | 10.8 | 23.2 | 26.8 | 36.4 | 35.6 | 36 | 29.2 | 15.6 | 6 | 2.8 | 9.2 | 13.6 | 16.8 | 21.6 | 20 | 26 | 23.6 | 28.8 | 34 | 34.8 | 44 | 44 | 40 | 34.4 | 29.6 | 24.8 | 16 | 9.2 | 9.2 | 12 | 8.8 | 4.4 | 4 | 4 | 4 | 4.8 | 8 | 12.4 | 12.8 | 24 | 34.8 | 41.2 | 38.4 | 39.2 | 39.6 | 44 | 43.2 | 43.2 | 56 | 64.4 | 56.4 | 56 | 56.8 | 58.8 | 65.6 | 65.2 | 66 | 67.2 | 68 | 66 | 65.6 | 72.4 | 74.4 | 74.8 | 76 | 73.6 | 74 | 74 | 73.6 | 74 | 64.8 | 64.4 | 56.8 | 50.4 | 28.8 | 18.8 | 18.4 | 7.6 | 4.4 | 6.4 | 6 | 3.6 | 6 | 10.4 | 18.8 | 35.6 | 26.8 | 24.4 | 24.4 | 21.2 | 14 | 14 | 18.8 | 19.6 | 25.6 | 50.4 | 40 | 30.8 | 25.6 | 27.2 | 15.2 | 7.6 | 7.6 | 4.4 | 2.4 | 2.4 | 10.4 | 3.6 | 7.6 | 9.2 | 13.6 | 8 | 7.2 | 6.8 | 4.8 | 2.8 | 4.4 | 3.2 | 2.4 | 3.6 | 7.6 | 10.8 | 9.6 | 10.8 | 10.8 | 10.4 | 12 | 10 | 5.2 | 2.8 | 2.4 | 2.4 | 5.6 | 9.6 | 12.4 | 11.6 | 12.4 | 15.6 | 16.4 | 12.8 | 6.8 | 4.4 | 3.6 | 2.4 | 2 | 2 | 2.8 | 2.8 | 4.8 | 6.4 | 5.6 | 6 | 6 | 4.4 | 4.4 | 5.2 | 6.4 | 8.4 | 7.2 | 10.4 | 11.6 | 15.6 | 17.2 | 13.6 | 10 | 6.4 | 2.8 | 4.4 | 6 | 10.8 | 6 | 8.8 | 19.6 | 42.4 | 62.4 | 61.6 | 56.8 | 57.2 | 67.2 | 72.8 | 76.4 | 71.6 | 63.6 | 61.6 | 62 | 67.2 | 72.8 | 68 | 60.8 | 48.8 | 25.6 | 14.4 | 11.6 | 8.8 | 3.6 | 3.2 | 8.4 | 16 | 18.8 | 15.2 | 14.4 | 18 | 22.8 | 29.2 | 37.6 | 42.8 | 28.8 | 34.4 | 46.8 | 56 | 64 | 64.8 | 67.6 | 64 | 64.4 | 64.8 | 66.4 | 68 | 61.6 | 60.4 | 70.4 | 70.8 | 71.2 | 71.6 | 68.8 | 69.2 | 69.6 | 69.2 | 69.6 | 71.6 | 70.8 | 68.4 | 68.4 | 70 | 70 | 68 | 67.6 | 68 | 69.6 | 70.4 | 69.2 | 68.4 | 62.8 | 42.4 | 44.4 | 41.6 | 24.8 | 18.4 | 20.8 | 17.2 | 8 | 10 | 22 | 24 | 18.8 | 13.2 | 15.6 | 24.8 | 20 | 12.8 | 6.8 | 4.8 | 5.6 | 4 | 4.4 | 4.4 | 4.4 | 4.4 | 4.4 | 9.6 | 13.6 | 14 | 15.6 | 18.8 | 18.4 | 14.8 | 10.8 | 10.4 | 11.6 | 15.6 | 20.8 | 29.2 | 26.4 | 21.6 | 15.6 | 18.4 | 16 | 19.6 | 32.4 | 27.6 | 30 | 26.8 | 16.4 | 17.2 | 38.8 | 36.4 | 30.8 | 18 | 12 | 6.8 | 4 | 3.6 | 3.6 | 3.6 | 7.6 | 16 | 26.4 | 44.4 | 52.8 | 49.6 | 60 | 66.4 | 58.8 | 48 | 50.8 | 42.8 | 34.8 | 14.8 | 9.6 | 10.8 | 14.4 | 12.8 | 14.8 | 18.4 | 20.4 | 28.8 | 30.8 | 26.4 | 18 | 5.6 | 3.6 | 2.8 | 2 | 2.4 | 2 | 3.2 | 4 | 3.2 | 3.6 | 2 | 2.8 | 4 | 4 | 5.2 | 8 | 10 | 9.2 | 14.4 | 16 | 15.2 | 16 | 14 | 9.6 | 6 | 7.2 | 7.6 | 7.6 | 10.4 | 14 | 17.2 | 16 | 16 | 21.2 | 30.8 | 24.4 | 20.4 | 17.6 | 11.2 | 12 | 16.4 | 22.8 | 28 | 28 | 25.6 | 24 | 19.6 | 24 | 24.8 | 14.8 | 13.6 | 15.2 | 14 | 14.4 | 12 | 10 | 8 | 8.4 | 11.2 | 18.4 | 12.8 | 4.8 | 3.6 | 3.6 | 3.6 | 8 | 12.4 | 11.6 | 11.6 | 10.8 | 8 | 6.4 | 6 | 13.2 | 25.6 | 36 | 35.6 | 31.2 | 23.6 | 20.4 | 21.6 | 19.2 | 21.6 | 27.6 | 32.4 | 33.6 | 27.6 | 20.8 | 22 | 25.6 | 26.4 | 26.4 | 28.8 | 24.8 | 19.2 | 25.6 | 38.4 | 46.8 | 53.2 | 48 | 43.2 | 43.6 | 46.4 | 47.6 | 40 | 36 | 36.8 | 50.8 | 47.6 | 41.6 | 32 | 24 | 19.6 | 19.2 | 24.4 | 28 | 29.6 | 47.2 | 58.4 | 60.8 | 61.2 | 63.6 | 67.2 | 64.8 | 64 | 59.2 | 59.2 | 56.8 | 55.2 | 29.2 | 22.4 | 55.2 | 63.6 | 65.2 | 66.4 | 65.2 | 64.4 | 66.4 | 67.2 | 68.4 | 68.4 | 57.2 | 56.4 | 61.6 | 64 | 65.6 | 66 | 65.6 | 67.6 | 63.2 | 66 | 66 | 65.6 | 62.8 | 59.6 | 50 | 33.6 | 27.6 | 27.6 | 17.6 | 13.6 | 15.6 | 16.8 | 10.4 | 5.6 | 18 | 21.2 | 28 | 24.8 | 18.8 | 18.4 | 16 | 11.2 | 6.8 | 4.8 | 4.8 | 4.8 | 4.4 | 4.4 | 4.4 | 4.4 | 4.4 | 4.4 | 4.4 | 4.4 | 5.2 | 7.2 | 8.8 | 13.6 | 16.4 | 14 | 10.4 | 7.2 | 6.4 | 6.4 | 6.4 | 6 | 6 | 6 | 5.6 | 5.6 | 5.6 | 6 | 5.2 | 5.2 | 5.2 | 11.6 | 17.6 | 21.2 | 36.8 | 49.2 | 60 | 71.6 | 70 | 73.6 | 74 | 74 | 74.4 | 75.6 | 74.8 | 72 | 71.6 | 73.6 | 74.4 | 73.6 | 72.4 | 74 | 72 | 72 | 72 | 73.6 | 74 | 73.6 | 73.2 | 72.8 | 70.4 | 67.6 | 35.6 | 28.8 | 26.8 | 13.2 | 4.8 | 3.2 | 4 | 5.6 | 6.8 | 8 | 8 | 7.6 | 9.6 | 14.8 | 14 | 20 | 38.8 | 33.2 | 38.4 | 40 | 29.6 | 29.2 | 27.6 | 30.8 | 35.6 | 47.2 | 52.8 | 56.8 | 62.4 | 68 | 74.8 | 74.8 | 74 | 69.2 | 62.4 | 62.4 | 62 | 67.6 | 70.8 | 73.6 | 73.2 | 73.2 | 73.2 | 73.6 | 73.2 | 73.2 | 74 | 71.6 | 71.2 | 73.2 | 75.6 | 74.4 | 70.8 | 68.4 | 64.8 | 60.4 | 52 | 50.8 | 46 | 39.6 | 31.6 | 25.6 | 23.6 | 12.8 | 3.6 | 0 | 0 | 0 | 0.4 | 0.8 | 0 | 0 | 0 | 0.4 | 0.8 | 0.8 | 0.8 | 1.6 | 12.8 | 16.4 | 15.6 | 13.2 | 21.2 | 21.2 | 20 | 26.8 | 25.6 | 23.2 | 18 | 3.6 | 0.8 | 0 | 0 | 0 | 0 | 0 | 0 | 0 | 0 | 0 | 0 | 0 | 2.8 | 6 | 11.6 | 16.8 | 19.2 | 19.6 | 13.2 | 17.2 | 36 | 41.6 | 39.6 | 36.8 | 37.6 | 42.8 | 48.4 | 52.8 | 58.8 | 63.6 | 56 | 35.6 | 49.2 | 64.8 | 70 | 71.6 | 72.4 | 70.8 | 70.4 | 62.4 | 37.6 | 40 | 24.8 | 25.2 | 39.6 | 60.8 | 71.2 | 70 | 71.6 | 72.4 | 72.4 | 72.8 | 71.2 | 70.8 | 72 | 69.6 | 70.4 | 70.8 | 69.6 | 64.8 | 65.6 | 58.4 | 46.8 | 40.8 | 33.6 | 27.6 | 19.2 | 10 | 18 | 23.6 | 16.8 | 8 | 5.2 | 2 | 0.4 | 0.4 | 0.8 | 0.8 | 6.4 | 10.8 | 10.4 | 12.8 | 11.6 | 4.8 | 2 | 2 | 2 | 2 | 5.2 | 8.4 | 4.4 | 5.2 | 22.8 | 28.4 | 34 | 37.6 | 38 | 35.6 | 40 | 42 | 46 | 50.8 | 62.4 | 62.8 | 71.2 | 72.8 | 73.6 | 72 | 70 | 72.8 | 75.2 | 74.8 | 75.2 | 74.8 | 72 | 72.4 | 68 | 64.4 | 72.8 | 74.4 | 76 | 77.6 | 77.6 | 77.6 | 73.6 | 76.4 | 74.8 | 66.4 | 62.8 | 65.2 | 66.8 | 67.2 | 64.4 | 58.8 | 47.6 | 41.2 | 37.6 | 32 | 16.4 | 10.4 | 10.4 | 12 | 10.4 | 10 | 13.2 | 11.2 | 12 | 12.4 | 15.2 | 19.2 | 10.8 | 9.2 | 19.2 | 36 | 43.2 | 57.2 | 60 | 55.6 | 52.8 | 48.8 | 41.2 | 41.6 | 40 | 25.6 | 12.8 | 6 | 11.2 | 16.8 | 11.6 | 3.2 | 0.4 | 0.4 | 1.2 | 4.4 | 3.6 | 2 | 0.4 | 6.8 | 5.6 | 2.8 | 1.2 | 2 | 2 | 2 | 4 | 6.4 | 6.8 | 8 | 4.4 | 3.2 | 4 | 6.4 | 4.8 | 4.8 | 5.2 | 3.6 | 2 | 1.6 | 1.6 | 0.8 | 0.8 | 7.2 | 18 | 17.2 | 12.8 | 8.8 | 2.8 | 1.2 | 1.6 | 3.6 | 0.4 | 2.8 | 17.6 | 28.8 | 20 | 8.8 | 4.8 | 2.8 | 1.2 | 0.4 | 0.8 | 9.6 | 20.4 | 16 | 12 | 8 | 5.6 | 3.6 | 3.6 | 3.6 | 6.4 | 8.8 | 11.6 | 11.2 | 7.6 | 8 | 11.6 | 14 | 18.8 | 28.4 | 39.6 | 44 | 45.6 | 48.8 | 53.2 | 63.2 | 66.8 | 72.8 | 74.4 | 74.4 | 74.4 | 75.6 | 74.4 | 73.6 | 74.8 | 74.4 | 73.6 | 69.2 | 74 | 68.4 | 58.8 | 64.8 | 62.4 | 66.8 | 57.2 | 56.8 | 67.6 | 70.4 | 74.4 | 76 | 76 | 76.4 | 75.6 | 75.2 | 72.4 | 69.2 | 69.2 | 69.2 | 70 | 68 | 70 | 71.6 | 62.8 | 60.8 | 60.8 | 66 | 65.6 | 61.6 | 45.2 | 33.2 | 30 | 22 | 15.2 | 14 | 20 | 23.6 | 16 | 8.4 | 2 | 0 | 0 | 0.8 | 1.6 | 7.6 | 6.8 | 4.4 | 6.8 | 2.8 | 1.6 | 3.6 | 10.4 | 2.4 | 0 | 0 | 4.4 | 14.4 | 23.2 | 30.8 | 34.8 | 27.6 | 14.8 | 16.8 | 29.2 | 55.6 | 54.4 | 52.8 | 60 | 67.2 | 66.8 | 68 | 70.4 | 75.6 | 70.4 | 58.8 | 47.6 | 38.8 | 37.6 | 33.6 | 31.2 | 32 | 32.4 | 36 | 36.8 | 24 | 23.6 | 46 | 63.6 | 66.4 | 68 | 71.6 | 72.8 | 70 | 53.6 | 65.6 | 58 | 31.6 | 49.6 | 44.4 | 56.8 | 63.6 | 60.4 | 66 | 69.2 | 69.6 | 71.2 | 73.6 | 72 | 68 | 71.6 | 74
area2
48.4 | 60 | 58.8 | 56 | 61.2 | 64 | 61.6 | 48.4 | 30.8 | 21.2 | 14 | 11.2 | 0.8 | 0.8 | 4.8 | 4.8 | 3.2 | 4.4 | 0 | 0.8 | 4.4 | 0.8 | 0 | 0 | 0 | 0 | 0.4 | 10 | 16.4 | 20.8 | 22.8 | 25.2 | 32 | 35.6 | 40.4 | 50.4 | 30 | 40.4 | 49.6 | 48.8 | 16.8 | 11.6 | 7.2 | 4 | 1.2 | 0.8 | 1.2 | 2 | 2 | 2 | 2 | 1.2 | 1.6 | 4 | 8.4 | 14.8 | 35.2 | 63.2 | 77.2 | 77.2 | 66 | 48 | 44 | 38.8 | 41.2 | 34 | 36.8 | 42.4 | 43.6 | 48 | 49.6 | 46.8 | 50 | 64.8 | 75.2 | 74.8 | 73.2 | 73.2 | 76 | 70 | 66 | 65.2 | 73.2 | 72.8 | 69.2 | 74.4 | 66.4 | 58.4 | 66.4 | 74.4 | 68 | 54.4 | 47.2 | 44.8 | 52 | 68.4 | 24 | 6.4 | 12.4 | 19.6 | 22.8 | 20 | 26.4 | 60.4 | 76.4 | 76.8 | 75.6 | 76.4 | 75.6 | 73.2 | 73.6 | 72 | 70.8 | 69.6 | 44 | 14 | 6.4 | 3.2 | 2.8 | 9.2 | 13.6 | 6.4 | 30.8 | 57.6 | 60.4 | 38.4 | 30 | 31.6 | 20 | 22 | 28 | 33.6 | 30.4 | 24.8 | 30 | 16.4 | 8 | 7.6 | 8.8 | 10.8 | 13.6 | 24 | 43.2 | 58.8 | 67.6 | 68.4 | 68 | 66 | 65.2 | 63.6 | 59.6 | 51.6 | 61.2 | 68.4 | 62.4 | 68.4 | 63.6 | 59.2 | 60.8 | 60 | 61.2 | 57.2 | 54 | 58 | 62.8 | 64 | 68.8 | 63.2 | 59.6 | 52.8 | 50.4 | 51.6 | 56.4 | 54.8 | 62.4 | 54.4 | 48.4 | 46 | 54.8 | 45.2 | 31.6 | 24 | 36 | 46.4 | 30.8 | 18.4 | 11.2 | 6.8 | 8.8 | 10.4 | 10.4 | 9.2 | 14 | 14 | 12.4 | 15.2 | 14.8 | 7.6 | 8 | 9.6 | 4 | 4.4 | 3.2 | 3.2 | 3.2 | 4 | 5.2 | 6.4 | 9.6 | 14 | 27.2 | 60.4 | 55.6 | 47.2 | 43.6 | 43.6 | 49.2 | 49.2 | 56 | 52.4 | 48.8 | 50.8 | 58 | 58.4 | 53.6 | 53.6 | 54 | 59.2 | 51.6 | 51.2 | 45.2 | 39.2 | 33.6 | 39.6 | 42 | 35.2 | 36.8 | 29.6 | 30 | 34.4 | 38 | 42 | 39.2 | 41.6 | 49.2 | 40.8 | 28 | 22 | 19.2 | 11.2 | 5.6 | 2.4 | 4 | 2.8 | 11.2 | 22.4 | 14.4 | 8.8 | 9.6 | 8.8 | 10.8 | 20.4 | 25.6 | 34.4 | 48.4 | 54 | 52.8 | 55.6 | 51.6 | 60 | 68.8 | 72.4 | 73.6 | 73.2 | 60.4 | 46.8 | 47.6 | 46.4 | 46.8 | 53.6 | 50.8 | 44.4 | 37.2 | 29.2 | 21.2 | 22.4 | 25.2 | 37.6 | 41.6 | 40.8 | 31.2 | 23.6 | 29.6 | 30 | 22 | 20 | 22.8 | 26.8 | 22.4 | 22.8 | 12.8 | 13.6 | 30.8 | 42 | 28.8 | 30.8 | 36.4 | 43.6 | 67.6 | 67.6 | 64.4 | 72 | 72 | 68.4 | 72.8 | 73.2 | 72.4 | 71.6 | 66.4 | 59.6 | 41.2 | 29.2 | 27.2 | 13.6 | 2.8 | 2.8 | 2.4 | 2 | 2 | 4.4 | 2.4 | 2 | 3.6 | 6.4 | 4.4 | 3.6 | 7.6 | 7.2 | 6.8 | 12.4 | 32.8 | 46.8 | 45.6 | 52.8 | 56 | 59.2 | 70 | 76 | 66.8 | 46.4 | 67.2 | 73.6 | 72.8 | 77.6 | 76 | 74 | 74.4 | 70.4 | 68.4 | 69.2 | 69.2 | 72.4 | 73.2 | 70.8 | 70.4 | 72 | 72.4 | 72.4 | 72.4 | 72.8 | 72.8 | 72.8 | 72.8 | 70.4 | 72 | 72 | 71.6 | 68.8 | 67.6 | 68.8 | 70 | 72 | 71.2 | 70.8 | 70.8 | 72.8 | 73.2 | 72.8 | 70 | 63.2 | 57.6 | 47.2 | 48.4 | 52.8 | 57.2 | 51.2 | 38.8 | 31.6 | 39.6 | 41.6 | 22.4 | 10 | 5.2 | 1.2 | 0 | 0 | 0.4 | 0.8 | 1.2 | 2 | 3.2 | 1.2 | 2.4 | 4.8 | 5.6 | 15.2 | 28.4 | 25.6 | 30 | 42 | 42.4 | 24 | 18.4 | 16.4 | 10.4 | 7.6 | 6.8 | 7.2 | 10 | 24.4 | 56 | 66.4 | 70 | 66.4 | 66 | 66 | 77.2 | 77.6 | 75.6 | 69.6 | 66.4 | 57.2 | 52.8 | 52.4 | 56.8 | 52 | 52.8 | 56 | 47.6 | 44.4 | 44.8 | 42 | 46.8 | 52.8 | 59.6 | 64.8 | 70.4 | 72.4 | 72 | 73.2 | 75.6 | 76.4 | 75.2 | 74.4 | 75.2 | 75.2 | 70.4 | 63.2 | 56.4 | 62.4 | 63.6 | 67.6 | 64.4 | 66.4 | 68.4 | 64.4 | 63.2 | 61.6 | 62.8 | 64.4 | 62.8 | 57.2 | 62 | 59.6 | 59.2 | 59.2 | 59.2 | 53.2 | 40 | 30.8 | 24.4 | 19.6 | 15.2 | 14.4 | 11.6 | 7.2 | 3.6 | 1.6 | 3.2 | 2.8 | 2 | 2.4 | 2.8 | 2.4 | 4.4 | 6 | 10 | 10.4 | 10 | 12 | 26 | 35.2 | 44.8 | 53.2 | 62.8 | 51.6 | 37.2 | 32.4 | 35.6 | 41.6 | 47.2 | 37.6 | 33.6 | 43.6 | 48.8 | 45.6 | 40.4 | 48.8 | 45.2 | 55.2 | 58.8 | 53.2 | 56.8 | 64.8 | 67.2 | 66.4 | 66.8 | 64.4 | 66.4 | 62 | 53.6 | 50.4 | 51.6 | 56.8 | 62.8 | 62.4 | 64.4 | 64.8 | 66 | 62.8 | 58 | 50.4 | 35.6 | 26 | 17.6 | 11.2 | 6.4 | 3.6 | 3.2 | 2.4 | 7.2 | 4 | 2.4 | 2.8 | 3.2 | 4.4 | 6 | 9.2 | 4.8 | 8.8 | 14.4 | 35.6 | 42.4 | 50 | 47.2 | 30.4 | 22.4 | 31.6 | 63.6 | 67.2 | 65.2 | 65.6 | 65.2 | 68.4 | 62.8 | 45.2 | 35.2 | 22.4 | 11.2 | 4.4 | 4.4 | 4.8 | 7.2 | 4 | 2.4 | 2.4 | 2.8 | 14.8 | 6 | 2.8 | 7.6 | 4 | 3.6 | 3.2 | 33.6 | 48 | 58.4 | 56.4 | 65.2 | 63.2 | 71.6 | 74.8 | 69.2 | 60 | 55.6 | 52 | 56.8 | 70.4 | 75.6 | 77.6 | 76 | 72.4 | 73.6 | 74.8 | 75.2 | 77.2 | 68.8 | 64.8 | 61.2 | 60.8 | 56.8 | 63.2 | 71.2 | 76.8 | 74.8 | 72.8 | 60.8 | 60 | 66.8 | 70 | 62.4 | 70.8 | 76.8 | 76.8 | 73.2 | 74.4 | 62.8 | 37.6 | 49.2 | 64.8 | 69.6 | 68.8 | 69.6 | 69.2 | 66.8 | 68.8 | 64 | 69.2 | 69.6 | 72 | 70.4 | 70.8 | 73.6 | 69.2 | 68.4 | 69.2 | 72.8 | 72 | 72 | 74.4 | 74.4 | 69.2 | 70.8 | 70 | 68.8 | 70 | 69.6 | 68.4 | 62.4 | 41.2 | 40 | 43.6 | 43.6 | 29.2 | 17.6 | 13.6 | 20.8 | 26.4 | 21.2 | 52 | 57.6 | 52.4 | 31.2 | 15.2 | 5.2 | 3.6 | 6.8 | 8.4 | 5.6 | 3.2 | 3.2 | 4.4 | 5.2 | 8.8 | 10.4 | 11.6 | 5.2 | 4.4 | 8 | 9.6 | 9.2 | 10.8 | 17.2 | 21.6 | 26.8 | 38 | 33.6 | 35.6 | 44.4 | 62.4 | 67.6 | 67.2 | 65.6 | 66.8 | 67.2 | 69.2 | 72.4 | 71.6 | 64.8 | 62.8 | 62.8 | 62 | 68 | 66.8 | 63.6 | 59.6 | 56.8 | 58.4 | 60.4 | 58 | 52 | 52 | 57.2 | 60.4 | 54.8 | 42.8 | 48.8 | 44.8 | 30 | 26.4 | 27.6 | 28 | 37.2 | 38 | 33.2 | 31.6 | 18.4 | 16.4 | 23.6 | 31.6 | 34.8 | 30.8 | 24 | 17.6 | 15.6 | 12.8 | 14 | 11.6 | 10 | 9.2 | 7.6 | 6.8 | 8 | 11.6 | 19.2 | 18 | 14.8 | 14.8 | 12.4 | 6 | 2.8 | 2.8 | 2.8 | 3.2 | 5.2 | 4.8 | 6 | 7.2 | 9.6 | 10.4 | 10.8 | 10.8 | 10 | 9.2 | 10.8 | 10.8 | 14.4 | 20.8 | 27.2 | 47.2 | 62 | 57.2 | 60 | 65.6 | 71.2 | 76.8 | 77.2 | 76.8 | 77.2 | 76.8 | 76 | 76.8 | 40.8 | 54 | 58 | 60.4 | 61.6 | 59.6 | 56.4 | 48.8 | 62 | 66.4 | 62.8 | 63.2 | 50 | 32 | 28 | 30 | 28 | 28.8 | 28 | 24.4 | 24 | 18.8 | 13.2 | 10 | 4.4 | 9.2 | 18 | 18.8 | 14.4 | 10 | 12.8 | 24 | 30.4 | 24 | 17.6 | 14 | 15.6 | 6.8 | 2.8 | 6 | 1.6 | 2 | 2.8 | 0.8 | 0.4 | 1.6 | 0.4 | 0.8 | 2.4 | 4 | 6 | 6 | 12 | 22.8 | 24.8 | 22.4 | 17.6 | 28.4 | 47.6 | 62.4 | 65.6 | 67.2 | 70.4 | 74.4 | 75.6 | 73.2 | 72.4 | 72.4 | 72.4 | 73.6 | 73.6 | 71.2 | 74 | 74 | 72.4 | 71.2 | 71.6 | 70.8 | 70 | 70.4 | 70 | 48.4 | 18.4 | 34.8 | 44.4 | 53.2 | 52.4 | 70.8 | 60.4 | 71.2 | 56 | 58.4 | 70.4 | 70.8 | 75.2 | 70.8 | 56.4 | 43.2 | 51.6 | 57.2 | 50.4 | 57.2 | 63.6 | 69.2 | 68.8 | 69.2 | 71.2 | 71.6 | 71.6 | 70 | 72.8 | 74.8 | 75.6 | 68.4 | 65.2 | 62 | 65.2 | 55.6 | 41.2 | 36.4 | 22.8 | 9.6 | 6.4 | 5.6 | 8.4 | 6.4 | 6.8 | 12.4 | 8.8 | 10.8 | 17.6 | 14.8 | 14 | 13.6 | 14.8 | 17.6 | 19.2 | 24 | 46 | 56 | 62.8 | 64.4 | 57.6 | 56.4 | 59.6 | 63.6 | 61.2 | 60.4 | 60 | 46 | 28.8 | 29.6 | 32.8 | 23.6 | 26.8 | 28.8 | 28.4 | 33.2 | 31.2 | 24.4 | 13.6 | 18.8 | 29.2 | 32.4 | 24 | 11.6 | 7.2 | 3.6 | 4 | 2.8 | 4.8 | 24 | 41.2 | 43.6 | 51.2 | 66 | 54.4 | 64.8 | 62.4 | 61.6 | 56.8 | 54.4 | 50.8 | 37.6 | 19.2 | 13.6 | 11.6 | 5.6 | 2 | 2.8 | 2 | 8 | 18.4 | 21.2 | 20.4 | 16 | 14.4 | 7.6 | 4.4 | 2.8 | 1.6 | 1.6 | 1.6 | 1.6 | 1.6 | 1.6 | 1.6 | 1.2 | 1.6 | 1.2 | 1.2 | 1.6 | 2 | 12.8 | 19.6 | 14.4 | 16 | 16.4 | 9.2 | 5.2 | 5.6 | 12 | 12.8 | 8.4 | 14.8 | 14.4 | 24 | 34.4 | 46 | 49.2 | 48.4 | 32.8 | 20.8 | 14.4 | 16.4 | 16 | 22.4 | 21.6 | 19.6 | 18.4 | 18.4 | 18.4 | 14.8 | 9.6 | 6.8 | 12 | 26.4 | 35.2 | 50 | 42 | 28.4 | 32.8 | 34.8 | 26.4 | 19.6 | 5.2 | 1.6 | 12 | 10.4 | 11.2 | 4.8 | 1.2 | 0.4 | 0.4 | 2 | 3.2 | 14.4 | 19.2 | 19.2 | 15.6 | 9.6 | 4.8 | 5.2 | 4 | 3.6 | 2.4 | 4 | 19.2 | 32.8 | 33.2 | 18.8 | 20 | 29.6 | 30 | 29.2 | 33.2 | 35.2 | 31.6 | 34.4 | 39.2 | 36.4 | 48.8 | 60 | 66.8 | 71.6 | 68.8 | 65.6 | 66.8 | 71.2 | 68 | 69.6 | 71.6 | 70.4 | 62.4 | 51.2 | 48.8 | 49.2 | 48 | 37.2 | 30.8 | 28.4 | 22.8 | 21.2 | 14.8 | 12.4 | 7.2 | 2.8 | 1.2 | 2.4 | 3.6 | 6 | 9.6 | 12 | 13.2 | 13.2 | 13.2 | 14.4 | 16.4 | 13.6 | 8.4 | 4.8 | 10.4 | 18 | 17.2 | 14.8 | 21.2 | 21.6 | 14.4 | 29.6 | 48.8 | 60.8 | 64 | 69.2 | 69.2 | 69.6 | 68 | 69.2 | 72 | 72.4 | 70.8 | 66.8 | 67.6 | 65.6 | 68.8 | 70.4 | 59.2 | 64 | 67.6 | 68 | 67.6 | 67.6 | 69.2 | 71.6 | 69.6 | 69.6 | 69.6 | 70 | 66.8 | 60 | 52.8 | 25.6 | 11.6 | 12.4 | 21.6 | 32 | 44.4 | 57.6 | 56.4 | 58.4 | 54.8 | 66.4 | 62 | 62 | 54.4 | 45.6 | 39.6 | 28 | 21.6 | 20.4 | 19.2 | 14.8 | 8.8 | 6.8 | 14.8 | 24 | 16.8 | 8 | 4.4 | 5.6 | 11.2 | 11.6 | 14.4 | 24.8 | 30.4 | 40.4 | 40 | 36 | 42.8 | 44.8 | 58 | 72.4 | 73.6 | 69.2 | 70.8 | 72 | 74 | 74 | 73.6 | 74 | 74 | 73.2 | 72 | 66.8 | 66 | 46 | 39.6 | 47.2 | 38.8 | 50 | 64.4 | 68 | 70 | 72.8 | 74 | 73.6 | 72.4 | 65.2 | 58 | 68 | 71.2 | 72 | 72.8 | 69.2 | 63.6 | 54.8 | 43.6 | 50.8 | 60.8 | 48 | 47.6 | 60 | 60 | 39.2 | 38.8 | 28.8 | 22.4 | 17.2 | 17.6 | 18.4 | 18.4 | 22.8 | 22.8 | 17.6 | 17.6 | 24.4 | 22.4 | 26.4 | 27.6 | 15.6 | 4.8 | 0 | 0 | 0 | 0 | 0 | 0 | 0 | 0 | 0 | 0 | 0 | 0 | 0 | 0 | 0.4 | 1.2 | 2.8 | 2.8 | 0.8 | 0 | 0 | 0 | 0 | 0 | 0 | 0 | 0 | 0 | 0 | 0 | 0 | 0 | 0.8 | 3.6 | 4.8 | 6.8 | 9.6 | 18.8 | 17.2 | 14 | 16 | 14.4 | 14 | 11.6 | 40 | 46.4 | 64.8 | 60.8 | 54.4 | 50 | 53.2 | 43.2 | 30.8 | 28.8 | 40.4 | 48.4 | 44.4 | 35.6 | 24 | 16.8 | 17.2 | 16.8 | 5.2 | 3.2 | 2.8 | 4 | 6 | 14.4 | 34 | 24.4 | 20.4 | 23.2 | 32 | 38.8 | 33.6 | 30.8 | 40.8 | 52 | 60 | 52 | 33.6 | 46.4 | 50 | 37.2 | 42 | 36 | 19.2 | 20.8 | 31.6 | 48.8 | 60.4 | 69.6 | 71.2 | 71.2 | 73.6 | 74 | 71.2 | 70.8 | 68.8 | 73.6 | 73.2 | 73.2 | 74 | 76.8 | 74 | 73.2 | 73.6 | 74 | 68.4 | 62 | 30 | 14.4 | 24 | 56.4 | 68.8 | 73.2 | 69.2 | 53.2 | 33.2 | 17.6 | 17.6 | 24.8 | 26 | 34.8 | 33.2 | 29.2 | 31.6 | 25.2 | 22 | 22 | 17.6 | 16 | 14.8 | 12.4 | 19.2 | 27.2 | 33.6 | 40.4 | 43.6 | 33.2 | 32.8 | 28.8 | 47.6 | 40.8 | 21.6 | 14.4 | 10.4 | 10 | 8.4 | 3.2 | 2 | 1.6 | 4 | 2.8 | 1.6 | 1.6 | 2 | 6.8 | 4.8 | 5.2 | 9.6 | 19.2 | 32.8 | 33.6 | 41.6 | 40.4 | 39.2 | 38.8 | 31.6 | 22 | 14 | 11.2 | 6 | 2 | 4.4 | 19.6 | 42.8 | 50.8 | 48.4 | 55.6 | 64.8 | 65.2 | 67.6 | 70 | 71.6 | 72.4 | 72.8 | 72.4 | 72.4 | 72.4 | 72.8 | 72.8 | 72 | 70.8 | 69.6 | 70.8 | 66 | 72.4 | 72.4 | 72.4 | 73.6 | 72.4 | 71.2 | 71.6 | 71.6 | 68 | 66 | 43.6 | 52.4 | 54 | 30.4 | 26.8 | 28 | 32.8 | 40.4 | 39.6 | 30 | 22.4 | 13.6 | 11.2 | 10.8 | 10.8 | 8 | 3.2 | 0.8 | 3.6 | 3.2 | 0.4 | 0 | 0 | 0 | 0.4 | 0 | 0.4 | 12 | 33.6 | 52 | 58 | 57.2 | 65.2 | 74.4 | 76.8 | 35.2 | 14.4 | 20.4 | 25.6 | 13.2 | 8.8 | 10.8 | 12.4 | 14.4 | 13.6 | 9.2 | 5.2 | 3.2 | 3.2 | 5.6 | 5.2 | 6.8 | 9.6 | 18.4 | 40.4 | 54.8 | 66 | 75.2 | 74.4 | 74.4 | 72 | 68.4 | 72 | 71.2 | 72 | 74.4 | 74.8 | 75.2 | 75.6 | 75.6 | 75.6 | 72.8 | 73.2 | 74.4 | 74.4 | 74 | 74 | 74.8 | 74.4 | 72 | 71.6 | 72 | 74.8 | 73.6 | 70 | 29.2 | 17.6 | 11.6 | 17.6 | 48.8 | 67.2 | 65.2 | 70.8 | 74.8 | 73.6 | 73.6 | 69.6 | 72 | 73.6 | 68.4 | 60.4 | 56.8 | 71.6 | 69.2 | 52.8 | 29.2 | 12.4 | 2.8 | 0 | 0 | 3.6 | 29.6 | 37.2 | 46.8 | 54 | 58.8 | 53.6 | 52 | 48 | 48.4 | 50 | 60 | 50.8 | 48.4 | 13.6 | 0 | 32.4 | 64.4 | 70.8 | 68.8 | 72.8 | 71.6 | 66 | 64.4 | 52.4 | 46.8 | 47.2 | 50.4 | 48.4 | 56 | 42 | 40 | 38.4 | 32 | 24.8 | 33.2 | 36.8 | 38 | 37.2 | 33.2 | 28.4 | 22.8 | 16.4 | 8.8 | 4.8 | 2.8 | 2.4 | 2.8 | 2.4 | 2.4 | 2.4 | 2.4 | 2.4 | 2.4 | 2.4 | 2.8 | 4.4 | 3.6 | 4.4 | 9.6 | 10 | 14 | 23.2 | 25.6 | 42 | 48.8 | 68.8 | 75.6 | 74.8 | 74.4 | 75.6 | 75.6 | 75.2 | 75.2 | 75.6 | 76 | 76 | 75.2 | 75.2 | 74 | 75.2 | 73.2 | 72.8 | 71.6 | 69.6 | 72.8 | 72 | 66.8 | 60.4 | 67.6 | 65.2 | 54.4 | 57.6 | 61.2 | 54.8 | 43.2 | 38.8 | 27.6 | 19.2 | 7.2 | 2 | 0.8 | 0.8 | 5.2 | 10.4 | 36 | 41.6 | 42.8 | 56.4 | 56 | 56 | 60.8 | 58.4 | 56.4 | 52 | 59.6 | 65.6 | 68.4 | 69.6 | 68.4 | 71.6 | 69.6 | 70 | 65.2 | 64.8 | 51.6 | 38.4 | 30 | 25.6 | 18 | 17.6 | 17.6 | 15.6 | 14.8 | 13.6 | 18 | 40.4 | 50.4 | 64 | 65.6 | 67.2 | 66.8 | 68 | 54.4 | 55.2 | 60.4 | 63.2 | 62.8 | 56.4 | 48 | 33.6 | 26.8 | 20.4 | 14.8 | 14 | 14.8 | 14.4 | 10.8 | 4.4 | 2.4 | 3.2 | 2.4 | 2 | 1.6 | 3.6 | 0.8 | 0.8 | 2.4 | 5.2 | 4.8 | 4.8 | 9.2 | 14 | 16.8 | 23.6 | 28.8 | 32.8 | 41.6 | 51.2 | 60 | 67.2 | 67.6 | 68.4 | 66.4 | 60.8 | 50 | 37.6 | 32.8 | 26.4 | 17.6 | 17.6 | 18 | 13.2 | 3.6 | 0 | 1.2 | 1.2 | 0 | 0 | 0 | 0 | 6 | 10.4 | 12.4 | 18.4 | 18.8 | 4.4 | 0 | 1.2 | 24.8 | 71.6 | 76 | 74.8 | 74.8 | 75.6 | 74 | 57.2 | 69.6 | 76.4 | 76.4 | 70 | 70 | 62.8 | 45.6 | 70.8 | 73.2 | 70 | 68.4 | 62.8 | 48.4 | 48.4 | 35.6 | 27.2 | 28 | 15.6 | 4.4 | 2.8 | 4 | 4.4 | 2.8 | 1.2 | 0.4 | 2 | 3.2 | 2.4 | 1.2 | 2.4 | 8 | 14.8 | 9.2 | 5.2 | 2.8 | 2.4 | 2.4 | 2 | 2.4 | 2 | 2 | 2.8 | 9.2 | 18.4 | 25.2 | 17.6 | 8.8 | 11.2 | 27.6 | 28.4 | 21.6 | 22.4 | 20 | 19.2 | 25.2 | 25.6 | 22 | 23.2 | 38 | 36.4 | 69.6 | 74.4 | 69.2 | 50 | 68.8 | 70.8 | 74 | 75.2 | 74.4 | 76 | 74.4 | 70.8 | 72 | 71.6 | 71.2 | 64 | 50.4 | 38.4 | 33.2 | 18.8 | 12 | 7.6 | 6 | 8.4 | 10 | 10.4 | 4.4 | 0.8 | 0 | 0 | 0 | 0 | 0.4 | 2.4 | 1.2 | 0.8 | 11.2 | 33.2 | 61.2 | 69.2 | 71.2 | 72.4 | 72.4 | 72.8 | 73.2 | 73.2 | 74 | 75.2 | 74 | 72.4 | 72.4 | 73.2 | 74 | 64.4 | 57.2 | 60.8 | 67.2 | 70.4 | 70.8 | 71.6 | 69.6 | 61.2 | 46.8 | 54.8 | 64 | 66.8 | 62.8 | 65.2 | 67.6 | 66.8 | 70.4 | 73.6 | 72.8 | 68.8 | 67.2 | 64.4 | 56 | 49.6 | 45.2 | 40.4 | 30 | 30 | 32.8 | 32.4 | 35.6 | 43.2 | 45.6 | 34.4 | 26.4 | 22.8 | 28 | 36 | 36 | 34.8 | 27.6 | 20.4 | 13.2 | 8 | 4 | 3.6 | 3.2 | 2 | 2.4 | 2 | 2 | 3.2 | 8 | 5.2 | 3.2 | 2.8 | 19.2 | 42.8 | 54.4 | 20.8 | 16.8 | 28.4 | 47.2 | 45.2 | 52.8 | 52 | 49.6 | 49.6 | 42.8 | 40 | 33.6 | 26.4 | 16.8 | 8.8 | 4 | 2.8 | 2.8 | 3.2 | 2.8 | 5.6 | 38.8 | 65.6 | 74.8 | 74.8 | 64 | 60.4 | 64 | 68 | 69.6 | 65.6
46 | 60 | 58.4 | 59.2 | 58 | 58 | 58 | 50.8 | 33.6 | 24.8 | 17.6 | 13.6 | 3.2 | 3.6 | 7.2 | 6.4 | 0.8 | 0 | 0 | 0 | 1.2 | 0.4 | 0 | 0 | 0 | 0 | 1.2 | 8.8 | 12.8 | 13.6 | 14 | 17.2 | 22.4 | 26.8 | 36 | 40.8 | 26.8 | 33.6 | 52 | 50.8 | 35.2 | 12.4 | 12 | 10 | 5.2 | 3.6 | 3.2 | 2 | 2.4 | 2.8 | 2.4 | 2.4 | 2.4 | 4.4 | 7.2 | 12.4 | 30 | 59.2 | 73.2 | 77.2 | 70 | 57.6 | 44 | 51.6 | 58.8 | 60.4 | 64 | 65.6 | 66.8 | 72.8 | 72.4 | 74.8 | 76.4 | 77.6 | 77.2 | 76 | 75.6 | 76 | 76 | 74.4 | 73.6 | 72.8 | 76.8 | 76 | 75.2 | 77.6 | 75.2 | 72.8 | 74.8 | 75.2 | 74.4 | 73.2 | 70.8 | 68.8 | 72 | 74 | 68.8 | 35.2 | 32.4 | 37.6 | 48 | 68 | 67.6 | 71.2 | 74 | 75.2 | 75.2 | 76.4 | 74.4 | 74 | 71.2 | 72.8 | 74.8 | 75.6 | 68 | 37.6 | 8.4 | 2.8 | 0.8 | 0.8 | 32.8 | 12 | 14 | 58 | 58 | 44.4 | 40.4 | 30.4 | 25.2 | 30 | 40 | 37.2 | 29.2 | 31.6 | 35.6 | 19.6 | 8.8 | 10.4 | 4.8 | 6 | 15.2 | 9.6 | 22.8 | 52.4 | 57.2 | 64.4 | 64 | 64.8 | 61.2 | 62.4 | 52.8 | 52.8 | 60.8 | 62.8 | 58.4 | 63.6 | 52.4 | 50.8 | 50.8 | 51.6 | 55.6 | 49.2 | 52 | 57.2 | 59.2 | 61.2 | 62.4 | 62.8 | 59.2 | 45.6 | 49.2 | 55.2 | 54.8 | 52 | 60.8 | 53.6 | 46.8 | 41.6 | 44 | 46.8 | 27.2 | 21.2 | 19.6 | 20.8 | 23.2 | 15.2 | 9.2 | 7.6 | 6.8 | 6.8 | 12 | 7.6 | 12.8 | 12.8 | 10 | 8.4 | 6.4 | 5.2 | 11.6 | 6.8 | 2.4 | 2.4 | 2.4 | 2.4 | 2 | 2.8 | 4 | 5.6 | 9.6 | 16 | 18.8 | 61.2 | 66.8 | 60.4 | 53.6 | 55.2 | 60.4 | 59.6 | 65.6 | 66.8 | 59.2 | 60 | 63.2 | 64 | 57.2 | 58.8 | 60 | 65.2 | 62 | 63.2 | 52.4 | 49.2 | 50 | 47.2 | 51.6 | 48.4 | 46.4 | 40.8 | 35.6 | 35.6 | 45.6 | 44.4 | 48.8 | 51.6 | 50.8 | 50.4 | 41.2 | 35.2 | 31.2 | 22.4 | 13.2 | 6.4 | 6.4 | 3.2 | 2.8 | 21.6 | 10.4 | 6 | 8.4 | 9.6 | 7.6 | 25.2 | 30.8 | 33.6 | 48.8 | 46.8 | 46.8 | 53.2 | 52 | 59.2 | 67.2 | 70 | 72.4 | 72.8 | 70.8 | 57.2 | 51.2 | 52 | 52.8 | 62 | 52.4 | 41.2 | 25.6 | 36.8 | 38.4 | 34.8 | 40 | 46 | 48.8 | 38.4 | 30 | 22.8 | 21.6 | 24 | 23.6 | 19.6 | 21.6 | 23.6 | 21.2 | 18.4 | 8.8 | 8.4 | 25.2 | 44.8 | 42.4 | 44.4 | 37.6 | 44.4 | 53.6 | 62.8 | 64.8 | 66 | 61.2 | 69.6 | 70.4 | 71.2 | 70.8 | 69.2 | 54.4 | 46.4 | 31.2 | 24.4 | 26 | 28 | 11.6 | 5.6 | 4.8 | 4.4 | 4.8 | 6.4 | 4.4 | 5.6 | 6.4 | 8.8 | 5.6 | 7.2 | 12 | 8 | 7.6 | 13.6 | 37.2 | 45.6 | 52 | 67.6 | 62.4 | 66.8 | 72 | 76.8 | 71.6 | 46.4 | 65.2 | 73.6 | 75.2 | 76.4 | 77.2 | 74 | 69.6 | 67.2 | 63.6 | 60.8 | 61.2 | 66 | 66.8 | 68.8 | 67.2 | 67.2 | 66.4 | 66.8 | 66.8 | 68 | 69.6 | 66 | 66.4 | 66.4 | 68.8 | 67.6 | 67.2 | 66.4 | 64 | 62.4 | 65.6 | 65.6 | 66 | 66 | 67.6 | 66.8 | 66 | 64.4 | 62.4 | 59.6 | 56 | 50 | 50.4 | 49.6 | 45.2 | 44 | 34 | 32.4 | 35.6 | 31.2 | 13.2 | 6.8 | 4 | 4 | 4 | 4 | 4 | 5.2 | 11.2 | 11.6 | 8.4 | 5.2 | 5.6 | 6.8 | 13.2 | 21.2 | 36.4 | 28.8 | 30.4 | 30.8 | 38 | 22.8 | 10.8 | 11.6 | 5.2 | 4.4 | 4.4 | 4.4 | 4.8 | 26 | 56.8 | 69.6 | 71.6 | 68 | 67.2 | 67.2 | 76.4 | 77.6 | 76.4 | 73.6 | 67.2 | 56 | 53.6 | 50.4 | 53.6 | 54 | 54 | 48.4 | 39.6 | 38.4 | 45.2 | 55.2 | 57.2 | 55.2 | 51.2 | 60 | 65.6 | 66.8 | 66.8 | 70.4 | 71.2 | 71.6 | 68 | 70.8 | 72.4 | 70.8 | 66.8 | 62.8 | 57.2 | 58.4 | 62.8 | 66 | 60.8 | 64.8 | 64.4 | 63.2 | 62 | 61.2 | 62 | 63.6 | 60 | 61.6 | 65.2 | 61.2 | 60.4 | 54.8 | 54.8 | 51.6 | 41.6 | 27.2 | 22.8 | 16.4 | 11.2 | 14 | 8.8 | 7.2 | 2.8 | 1.6 | 1.6 | 1.6 | 1.2 | 1.2 | 1.2 | 1.6 | 6 | 8.8 | 12 | 10.4 | 8.8 | 12 | 26.8 | 31.6 | 36 | 48.8 | 53.6 | 49.2 | 36.8 | 33.2 | 40 | 52 | 65.6 | 66 | 60.4 | 48 | 38 | 30 | 39.6 | 49.6 | 50 | 56.8 | 63.6 | 52.8 | 59.6 | 70 | 71.6 | 71.2 | 72.4 | 68.8 | 66 | 63.6 | 54.4 | 50 | 55.6 | 65.2 | 70 | 70.4 | 70 | 72 | 64.8 | 60 | 57.2 | 52 | 38.4 | 28.4 | 20.4 | 12.4 | 8 | 4.4 | 3.2 | 2 | 2 | 3.6 | 11.6 | 8.4 | 4 | 3.2 | 6.8 | 10 | 10.8 | 12 | 8 | 27.2 | 38.8 | 50 | 47.6 | 33.2 | 20.4 | 32 | 53.2 | 65.2 | 70 | 68.4 | 67.2 | 68.8 | 66.4 | 57.6 | 41.6 | 30.4 | 18 | 8.4 | 7.6 | 8.8 | 9.6 | 6.4 | 0.8 | 0 | 3.6 | 9.6 | 4.8 | 3.6 | 2.8 | 3.2 | 1.2 | 2.4 | 18.8 | 42.4 | 57.2 | 52.8 | 62.8 | 63.6 | 72 | 66.8 | 58 | 57.2 | 55.6 | 48.4 | 53.6 | 63.2 | 69.6 | 70 | 72.8 | 70 | 70.8 | 74.8 | 76 | 75.6 | 70.4 | 60.8 | 59.6 | 56.8 | 54 | 60 | 66.8 | 72.4 | 72 | 70 | 60.8 | 63.6 | 62.8 | 72.8 | 64.4 | 64.4 | 74.4 | 72 | 67.2 | 68.4 | 52 | 48 | 56.4 | 67.6 | 70.8 | 70.4 | 70.4 | 72.4 | 72.4 | 70 | 72 | 73.2 | 72.8 | 74.8 | 68.4 | 71.6 | 74.4 | 68.8 | 70.4 | 71.2 | 70.4 | 70.8 | 74.4 | 73.6 | 73.6 | 74.8 | 76.4 | 73.6 | 74.4 | 76 | 71.2 | 68 | 67.2 | 48.4 | 48 | 52.8 | 51.2 | 37.2 | 24.4 | 20.4 | 32 | 37.2 | 21.2 | 38.4 | 52.8 | 38.8 | 25.6 | 19.6 | 12.4 | 8.4 | 7.6 | 8.8 | 7.6 | 2.4 | 2 | 3.6 | 5.6 | 7.6 | 10.4 | 8 | 4 | 4.8 | 7.2 | 9.6 | 7.6 | 9.2 | 12.8 | 18.4 | 32.4 | 36.8 | 38 | 38.4 | 47.2 | 62.4 | 59.2 | 60.4 | 60.8 | 63.2 | 65.6 | 68.8 | 69.2 | 68 | 64.8 | 62.4 | 60.8 | 64 | 64 | 64.4 | 60 | 54.8 | 54.4 | 54.4 | 54.4 | 49.6 | 50.8 | 48 | 50.8 | 56.8 | 50 | 37.6 | 47.2 | 43.6 | 31.2 | 25.6 | 26.4 | 35.2 | 42.8 | 35.6 | 33.2 | 26.8 | 16.4 | 19.6 | 23.6 | 30.8 | 32 | 30.8 | 22 | 15.6 | 13.2 | 15.2 | 11.6 | 13.6 | 8 | 8.8 | 9.2 | 7.6 | 8.8 | 12 | 16.8 | 16 | 12.8 | 13.2 | 13.6 | 8.8 | 4 | 2.8 | 2.8 | 2.8 | 3.2 | 6.4 | 7.2 | 8.4 | 9.6 | 8.8 | 10.8 | 11.2 | 9.2 | 9.2 | 11.2 | 10.8 | 14.8 | 19.2 | 24.8 | 45.6 | 62.8 | 55.6 | 58.8 | 66.4 | 71.2 | 74.4 | 75.6 | 76.4 | 76.8 | 77.6 | 77.6 | 77.2 | 44 | 36.8 | 60 | 59.2 | 54.8 | 54 | 52.4 | 48.8 | 62.4 | 63.6 | 59.6 | 63.6 | 52.8 | 32.8 | 29.2 | 28.8 | 25.2 | 28.4 | 29.6 | 24 | 20 | 20.8 | 13.6 | 10.4 | 8.4 | 9.6 | 17.2 | 16.8 | 11.6 | 10.4 | 10.8 | 20.4 | 25.6 | 21.6 | 20 | 14.4 | 20 | 14 | 8.4 | 8.8 | 3.6 | 2.8 | 4 | 2.4 | 1.2 | 2.4 | 1.6 | 1.6 | 2.4 | 5.2 | 6.8 | 7.6 | 15.2 | 28.4 | 28 | 27.6 | 23.2 | 32.8 | 51.6 | 62 | 67.6 | 70 | 70.4 | 70.4 | 69.6 | 73.2 | 71.6 | 72 | 73.6 | 74.8 | 74.8 | 72 | 76.4 | 74.8 | 74.8 | 74.8 | 74.4 | 72.8 | 73.2 | 70.8 | 72.8 | 72.4 | 39.2 | 20.4 | 32.8 | 44.8 | 50.4 | 64.8 | 58.4 | 61.2 | 50.8 | 50 | 62 | 64.8 | 58.4 | 68.4 | 56 | 54.8 | 46 | 50.4 | 57.2 | 58.8 | 62.4 | 68 | 66.8 | 66.4 | 68.4 | 70 | 74.8 | 72 | 72.4 | 74 | 70 | 66.8 | 65.6 | 63.6 | 64 | 51.2 | 38 | 27.6 | 14.4 | 8.8 | 9.6 | 10.8 | 9.6 | 6.4 | 6.4 | 9.2 | 5.6 | 7.2 | 14.8 | 12.8 | 11.6 | 11.6 | 12 | 13.6 | 14.4 | 21.2 | 35.6 | 48 | 54.8 | 58.4 | 50 | 49.6 | 54.4 | 57.6 | 52.8 | 58 | 50.8 | 30.4 | 16 | 21.2 | 28 | 21.2 | 20 | 24.4 | 21.6 | 24.8 | 25.6 | 20.8 | 9.6 | 14.8 | 21.6 | 15.2 | 19.6 | 14.4 | 8.8 | 6.8 | 1.6 | 0 | 9.6 | 26 | 40 | 36 | 43.6 | 56 | 58.4 | 62.4 | 61.2 | 54.8 | 49.2 | 42.4 | 31.6 | 30.8 | 16 | 12 | 13.2 | 3.6 | 1.6 | 8 | 19.6 | 20.8 | 21.2 | 20 | 17.6 | 13.6 | 10 | 4.4 | 1.2 | 0.4 | 0.4 | 0.4 | 0.4 | 0.4 | 0 | 0.4 | 1.2 | 2.4 | 3.2 | 2.4 | 2.4 | 2.4 | 2.8 | 16 | 15.2 | 10 | 12.8 | 11.2 | 5.2 | 3.2 | 5.2 | 12.8 | 9.2 | 8.8 | 11.2 | 12 | 15.6 | 26 | 32.4 | 37.2 | 46.4 | 42.4 | 30.8 | 23.6 | 22 | 20 | 27.6 | 26.4 | 24.8 | 17.6 | 14.8 | 25.2 | 20 | 15.6 | 13.6 | 21.6 | 35.6 | 53.2 | 60 | 52 | 38.4 | 40 | 38.8 | 25.6 | 18.8 | 13.2 | 8.4 | 13.6 | 19.6 | 14.4 | 10 | 8.8 | 4.4 | 0.4 | 0.8 | 15.2 | 18 | 15.2 | 19.6 | 10.8 | 3.2 | 1.2 | 1.6 | 0.8 | 0 | 0 | 0 | 8.4 | 30.4 | 26 | 16.4 | 17.2 | 28 | 32.8 | 31.6 | 33.6 | 37.6 | 29.2 | 39.6 | 42.4 | 36.8 | 45.6 | 61.2 | 69.2 | 72.4 | 70 | 69.2 | 64.8 | 65.6 | 71.6 | 74 | 71.2 | 66.8 | 62.4 | 51.2 | 55.6 | 52.8 | 56.8 | 45.2 | 38.8 | 36 | 32.8 | 29.2 | 23.2 | 17.6 | 11.6 | 5.6 | 3.2 | 4.4 | 6.4 | 7.6 | 10.8 | 12.8 | 14.4 | 15.2 | 14 | 15.2 | 18.4 | 12.8 | 5.6 | 4.4 | 10 | 18 | 15.6 | 13.6 | 23.6 | 24.8 | 18 | 32 | 46.4 | 55.2 | 67.2 | 70 | 70 | 70.4 | 66 | 68 | 67.6 | 69.6 | 73.2 | 72.4 | 69.6 | 68 | 69.2 | 67.6 | 67.2 | 65.2 | 67.6 | 67.6 | 65.6 | 68.4 | 71.2 | 71.6 | 68.4 | 67.2 | 69.2 | 70.8 | 71.6 | 66 | 55.2 | 28.8 | 12.8 | 14.4 | 22.4 | 26.8 | 39.2 | 55.6 | 55.2 | 48.4 | 57.6 | 59.2 | 67.2 | 58 | 51.6 | 45.6 | 37.2 | 20 | 14.8 | 16 | 12.8 | 6.8 | 2.8 | 3.6 | 14.8 | 17.2 | 10.8 | 3.6 | 2.4 | 4.4 | 8.8 | 9.2 | 12.8 | 20 | 29.6 | 35.6 | 34.4 | 35.2 | 40.8 | 42.4 | 57.6 | 74.4 | 75.2 | 74.4 | 73.6 | 71.6 | 74.4 | 74 | 74 | 74.4 | 72 | 71.6 | 71.6 | 72 | 70.8 | 59.2 | 45.2 | 46 | 42.4 | 44.4 | 66.4 | 68.4 | 68.4 | 70.4 | 71.6 | 74.4 | 73.6 | 67.2 | 65.6 | 73.2 | 73.2 | 68 | 70.8 | 72 | 68.4 | 62 | 53.2 | 49.2 | 54.4 | 43.2 | 43.2 | 57.2 | 50.4 | 41.2 | 38.4 | 26.4 | 19.2 | 29.2 | 30 | 29.2 | 28 | 28.4 | 20 | 14 | 16 | 24 | 22 | 22.8 | 26 | 14.4 | 6 | 0.4 | 0 | 0 | 0 | 0 | 0 | 0 | 0 | 0 | 0 | 0 | 0 | 0 | 0 | 0 | 0 | 0 | 0.4 | 0 | 0 | 0 | 0 | 0 | 0 | 0.4 | 3.6 | 2 | 2 | 1.6 | 0.8 | 0.8 | 1.2 | 4 | 6.4 | 11.2 | 13.6 | 14.4 | 22 | 25.6 | 24.8 | 24.8 | 24 | 21.6 | 18.4 | 36.8 | 53.2 | 63.6 | 66.4 | 61.2 | 61.2 | 60 | 53.2 | 44.4 | 34.4 | 44.4 | 52 | 48.8 | 38.4 | 27.6 | 15.6 | 12.8 | 12.4 | 3.6 | 2.4 | 2.4 | 3.6 | 4.4 | 7.2 | 26 | 20.8 | 12.8 | 16.4 | 30 | 40.8 | 33.6 | 28 | 37.2 | 48.8 | 58 | 47.6 | 32 | 46.8 | 43.2 | 34 | 40.8 | 36.4 | 16 | 19.2 | 29.2 | 46.4 | 58.8 | 66.8 | 68.8 | 70 | 70.4 | 69.6 | 69.6 | 70.8 | 69.2 | 69.2 | 67.6 | 70.8 | 68.4 | 68.4 | 69.2 | 69.2 | 68.4 | 71.2 | 70.4 | 69.6 | 36.8 | 16.4 | 18 | 48.4 | 66 | 70 | 69.6 | 55.6 | 41.2 | 26.4 | 26 | 35.2 | 42 | 51.6 | 51.2 | 37.2 | 33.2 | 30 | 26 | 24 | 19.6 | 15.6 | 14 | 11.6 | 20.4 | 25.6 | 35.6 | 48.8 | 52 | 48.4 | 36 | 27.6 | 32.4 | 30.8 | 30 | 27.2 | 21.2 | 15.6 | 17.2 | 16 | 16 | 9.2 | 5.6 | 3.6 | 3.6 | 2.4 | 2.8 | 8 | 6.4 | 6.4 | 11.2 | 22.8 | 35.6 | 38.8 | 44.8 | 39.6 | 36 | 35.2 | 29.2 | 24.4 | 19.6 | 19.6 | 12 | 14.4 | 24.8 | 36.8 | 53.2 | 54.8 | 55.2 | 58.4 | 61.6 | 61.2 | 66.4 | 68 | 68.4 | 66.4 | 66.8 | 67.2 | 68.4 | 69.2 | 70 | 70.8 | 70.4 | 68.8 | 69.2 | 69.2 | 69.2 | 69.6 | 68.8 | 68.8 | 68.8 | 68.8 | 67.2 | 66.8 | 68 | 70 | 70 | 70 | 64.8 | 66 | 43.2 | 26 | 29.2 | 33.2 | 43.2 | 36.4 | 23.2 | 17.2 | 10.4 | 8 | 8.4 | 6 | 2 | 4 | 4.8 | 9.6 | 6 | 1.2 | 1.2 | 1.2 | 1.2 | 1.6 | 1.2 | 2.8 | 14 | 30.4 | 45.6 | 52.4 | 52.8 | 63.6 | 71.2 | 71.6 | 46.8 | 17.6 | 28.8 | 41.6 | 30 | 15.6 | 9.2 | 12 | 13.6 | 10 | 10 | 7.2 | 4.8 | 4.8 | 7.2 | 6 | 9.6 | 12 | 20.4 | 42.4 | 51.2 | 62.8 | 74.8 | 77.6 | 76.4 | 72.8 | 66.4 | 74.8 | 77.2 | 77.6 | 77.2 | 76.8 | 73.2 | 73.6 | 74.8 | 76.8 | 77.6 | 76.4 | 74.8 | 74.8 | 74.4 | 74.4 | 72.8 | 72.8 | 72.8 | 76 | 76 | 73.6 | 75.2 | 73.2 | 58.8 | 33.2 | 14 | 14 | 47.2 | 62.8 | 73.6 | 66.4 | 76.4 | 65.2 | 68 | 69.2 | 66.4 | 74.8 | 73.6 | 64.4 | 59.6 | 70 | 68.4 | 57.6 | 39.6 | 21.2 | 10.8 | 5.6 | 2.4 | 10 | 32.8 | 46.8 | 52.8 | 61.6 | 58 | 56.8 | 48.8 | 36.8 | 36.8 | 46.8 | 60.4 | 50.4 | 60.8 | 22.8 | 2.4 | 29.6 | 60 | 59.2 | 68 | 68.8 | 69.6 | 64 | 55.2 | 48.4 | 51.2 | 58 | 54.8 | 44.4 | 48.4 | 34.4 | 37.2 | 19.2 | 16.4 | 15.2 | 20.4 | 26.4 | 28 | 28 | 26 | 22 | 16 | 10.8 | 3.2 | 0.4 | 0 | 0 | 0.4 | 0 | 0 | 0 | 0 | 0 | 0 | 0.4 | 0.4 | 3.6 | 2.8 | 2.4 | 7.6 | 11.2 | 12.8 | 18.4 | 22 | 38 | 38 | 57.6 | 72 | 77.2 | 77.6 | 76.4 | 75.6 | 77.2 | 76 | 76.8 | 77.2 | 76.8 | 76.8 | 76.8 | 76 | 76.8 | 77.6 | 77.6 | 76 | 76.4 | 77.2 | 76.8 | 71.6 | 64.8 | 67.6 | 64.4 | 62 | 60.4 | 61.6 | 57.2 | 42.8 | 36 | 28.4 | 14.8 | 3.2 | 0.8 | 1.2 | 2.8 | 8.4 | 12.8 | 34 | 36.8 | 44.4 | 61.2 | 66 | 60.4 | 59.2 | 57.6 | 53.6 | 49.6 | 62.4 | 66.4 | 70 | 70.4 | 65.2 | 65.6 | 63.2 | 61.2 | 64.8 | 62 | 50 | 36.8 | 32.8 | 24 | 14 | 11.2 | 13.2 | 14.4 | 11.2 | 10.8 | 24.4 | 31.2 | 43.6 | 40.4 | 53.2 | 64.8 | 64.8 | 57.2 | 46.4 | 47.2 | 52.8 | 53.2 | 46.4 | 35.6 | 32 | 26.4 | 19.2 | 16 | 14 | 14 | 14 | 14.4 | 8.8 | 3.6 | 2.4 | 2.4 | 1.2 | 2 | 2.4 | 3.6 | 1.2 | 1.2 | 2 | 3.6 | 4.8 | 3.6 | 7.2 | 9.6 | 14.8 | 22 | 27.2 | 37.6 | 51.2 | 62.8 | 66.4 | 70.8 | 70.8 | 72.4 | 72 | 69.2 | 60 | 45.2 | 30 | 24.4 | 21.2 | 21.2 | 14 | 6.4 | 1.2 | 0.4 | 1.2 | 2.8 | 0.4 | 0 | 0 | 0.8 | 9.2 | 15.2 | 12.8 | 16 | 10.8 | 1.6 | 1.6 | 0 | 6 | 50.8 | 76 | 75.6 | 76.8 | 77.2 | 73.2 | 57.2 | 70.8 | 76.8 | 76 | 64 | 38.4 | 31.2 | 10.8 | 62 | 66.4 | 58 | 54.8 | 47.6 | 36 | 45.2 | 32 | 23.6 | 27.6 | 16.8 | 6 | 2 | 2.8 | 2 | 0 | 0 | 0 | 3.2 | 1.6 | 0.4 | 0.8 | 1.6 | 6.4 | 9.6 | 7.6 | 4.8 | 1.6 | 1.6 | 1.6 | 1.6 | 2 | 1.6 | 1.6 | 1.6 | 5.6 | 12.4 | 18.8 | 12 | 6 | 12.8 | 30 | 27.2 | 22 | 22.4 | 22.4 | 21.2 | 25.6 | 33.6 | 31.6 | 27.6 | 42 | 55.2 | 65.6 | 72.8 | 59.2 | 70.8 | 72.4 | 76.4 | 75.2 | 75.2 | 76.8 | 75.6 | 74.8 | 73.2 | 70.8 | 71.2 | 75.2 | 71.6 | 61.6 | 44.8 | 36.4 | 26.8 | 15.2 | 14.8 | 8.8 | 7.6 | 7.6 | 8.4 | 6 | 2.4 | 2.4 | 2 | 2 | 2 | 2.8 | 4.8 | 3.2 | 3.6 | 12 | 26.4 | 56.4 | 68.8 | 72.8 | 74.8 | 76.4 | 76 | 74 | 74 | 74.8 | 72 | 71.6 | 71.6 | 74.8 | 74.8 | 74 | 71.2 | 53.2 | 49.2 | 60.8 | 70 | 70.8 | 71.2 | 65.6 | 49.2 | 46.8 | 58 | 64.8 | 63.2 | 61.2 | 58.4 | 59.2 | 66.4 | 64.4 | 68 | 70.8 | 68 | 61.2 | 57.2 | 53.2 | 46 | 40.8 | 36.4 | 30.8 | 31.2 | 28.8 | 26.8 | 28 | 35.6 | 39.6 | 34.4 | 28 | 21.6 | 21.2 | 27.2 | 34 | 30.4 | 24.4 | 19.2 | 12 | 7.6 | 2.8 | 2.4 | 2 | 2 | 2 | 1.6 | 1.6 | 2 | 5.2 | 3.6 | 2.4 | 5.6 | 22.8 | 47.2 | 55.6 | 50.4 | 46 | 40.4 | 47.2 | 49.6 | 52.4 | 55.2 | 53.6 | 51.6 | 40.8 | 34.4 | 30 | 29.2 | 20.4 | 8.8 | 8 | 5.6 | 3.6 | 4 | 2.8 | 14.4 | 48.8 | 66.4 | 71.6 | 64 | 54.8 | 59.2 | 59.2 | 67.2 | 71.2 | 62.8
39.6 | 40.8 | 39.2 | 50 | 55.2 | 50 | 40.4 | 39.2 | 25.6 | 12.4 | 10.8 | 17.2 | 10 | 12.8 | 14.4 | 6.8 | 0 | 0 | 0 | 0 | 0 | 0 | 0.4 | 2 | 0.8 | 1.2 | 8 | 12 | 17.2 | 24.8 | 26 | 43.2 | 47.2 | 46.4 | 47.2 | 43.6 | 26.4 | 22.8 | 37.2 | 46.8 | 52.8 | 27.6 | 16 | 12.4 | 10.8 | 6.4 | 3.6 | 3.2 | 2.4 | 2 | 4.8 | 9.6 | 8.8 | 6.4 | 9.2 | 27.2 | 50.4 | 64 | 69.2 | 70.8 | 59.6 | 54.8 | 47.2 | 54.8 | 71.6 | 75.6 | 76.8 | 72 | 69.6 | 76.4 | 77.2 | 72.4 | 61.6 | 68.8 | 75.2 | 74.8 | 72 | 72.4 | 74 | 74 | 72.4 | 73.2 | 69.6 | 69.6 | 66.8 | 66 | 68 | 72.8 | 72.4 | 70 | 73.6 | 71.2 | 70.8 | 74 | 74.4 | 75.2 | 70.8 | 75.6 | 76 | 76 | 75.2 | 75.2 | 75.2 | 74.4 | 74 | 73.2 | 74.4 | 76.4 | 74.8 | 75.2 | 74.4 | 75.6 | 75.6 | 75.6 | 74 | 74.8 | 68.4 | 23.2 | 3.2 | 0.8 | 0.8 | 7.2 | 30.4 | 36.4 | 35.6 | 32.4 | 40 | 32.8 | 20 | 17.2 | 22.4 | 25.6 | 19.6 | 29.2 | 32 | 18 | 11.6 | 8.8 | 17.6 | 9.6 | 7.6 | 9.2 | 13.6 | 22.4 | 34 | 56.8 | 60.8 | 65.6 | 62.4 | 59.6 | 54.8 | 49.6 | 50 | 44.4 | 42.4 | 29.2 | 32.8 | 47.2 | 52.4 | 56.8 | 56.4 | 54.4 | 51.2 | 58.4 | 60.4 | 54.4 | 50 | 49.6 | 48.8 | 48 | 37.6 | 40.8 | 27.6 | 18 | 20 | 9.6 | 10.4 | 12.4 | 13.2 | 12.8 | 6 | 3.6 | 3.6 | 1.6 | 0.8 | 1.2 | 1.2 | 4.4 | 9.2 | 6.4 | 3.2 | 2.4 | 6 | 4 | 4.4 | 11.6 | 12.4 | 15.2 | 13.6 | 8.8 | 3.6 | 1.2 | 4 | 2.8 | 2 | 2.4 | 6 | 6 | 8.8 | 23.6 | 33.6 | 39.6 | 58 | 67.2 | 70 | 71.6 | 64.8 | 58.8 | 56.8 | 66 | 73.6 | 75.2 | 76.4 | 74.4 | 70.8 | 70 | 68.4 | 69.6 | 64.8 | 70.4 | 64 | 53.2 | 52 | 44.4 | 47.2 | 46 | 41.6 | 40.4 | 40 | 41.6 | 43.2 | 46.8 | 46 | 43.2 | 52 | 46 | 40.4 | 38 | 37.2 | 32.8 | 27.6 | 18.4 | 10.4 | 10.4 | 14 | 12 | 6.8 | 4 | 10.8 | 13.2 | 12.8 | 18.8 | 19.6 | 25.2 | 35.2 | 44.8 | 45.6 | 50.8 | 54 | 62.4 | 68 | 71.6 | 76.8 | 74.4 | 74 | 69.2 | 58.8 | 56 | 47.6 | 54.8 | 50.8 | 40.8 | 32 | 35.2 | 34.8 | 29.6 | 23.2 | 24 | 31.2 | 46.8 | 47.6 | 40.4 | 28.8 | 28 | 14.8 | 10 | 12.4 | 11.6 | 6.8 | 6.8 | 11.6 | 14.8 | 12.8 | 24 | 23.6 | 23.2 | 25.6 | 40 | 46.8 | 33.2 | 36.4 | 30.8 | 40 | 50 | 55.2 | 56.8 | 46.8 | 38.4 | 29.2 | 17.2 | 10 | 5.2 | 2.8 | 5.6 | 4 | 3.6 | 2 | 1.6 | 1.6 | 1.6 | 1.6 | 1.6 | 2 | 7.2 | 12.4 | 15.2 | 14.8 | 24.4 | 29.6 | 44.8 | 58 | 63.2 | 76.4 | 75.6 | 73.6 | 77.6 | 77.6 | 77.6 | 77.6 | 77.6 | 76 | 76.8 | 76 | 75.2 | 73.2 | 52.4 | 34 | 25.2 | 21.6 | 31.6 | 37.6 | 68 | 68.8 | 66.4 | 67.2 | 70.4 | 70 | 70.4 | 72 | 70.8 | 70.4 | 69.6 | 65.6 | 66 | 64 | 63.2 | 67.2 | 62 | 61.6 | 66.4 | 68.8 | 68.8 | 71.6 | 72.4 | 68.8 | 68.8 | 67.2 | 68.8 | 67.2 | 62.4 | 60.4 | 54.4 | 44 | 44.8 | 37.2 | 27.6 | 19.2 | 19.2 | 25.6 | 16 | 6.4 | 2.8 | 2 | 2 | 2.4 | 6 | 4.4 | 5.6 | 4 | 2.8 | 2 | 2 | 2.8 | 10 | 20 | 29.2 | 30.4 | 11.6 | 6.4 | 13.6 | 23.2 | 8 | 2.8 | 2 | 2.4 | 6.8 | 10.8 | 8 | 8 | 9.2 | 41.2 | 68 | 67.6 | 74.8 | 74.4 | 76 | 77.6 | 76.4 | 75.6 | 68 | 60.4 | 52.8 | 48 | 50.8 | 50 | 51.2 | 44 | 36.4 | 28.4 | 30.8 | 32.4 | 35.2 | 34.4 | 34 | 42.4 | 39.6 | 48.4 | 56 | 62.4 | 62.8 | 53.2 | 50 | 43.6 | 54.4 | 60.8 | 57.6 | 53.6 | 49.2 | 47.6 | 49.2 | 44.8 | 48.4 | 50.8 | 54.4 | 56.8 | 59.6 | 56.4 | 51.6 | 54.4 | 55.2 | 53.2 | 58 | 50.4 | 49.2 | 54.8 | 55.2 | 45.6 | 42.4 | 31.2 | 20 | 13.6 | 10.4 | 16 | 14 | 6.8 | 0 | 0 | 3.6 | 14.8 | 12 | 10.4 | 2.4 | 0 | 2 | 4 | 0.8 | 3.2 | 7.6 | 13.6 | 16.8 | 22.4 | 28.4 | 41.6 | 46.8 | 48.4 | 48 | 41.2 | 44 | 40 | 39.6 | 38.8 | 30 | 29.6 | 43.6 | 50.4 | 46 | 46 | 54.4 | 46 | 56.4 | 62 | 65.2 | 68 | 68.8 | 68.8 | 69.6 | 72 | 68 | 64.4 | 54 | 47.6 | 46 | 56.8 | 60.4 | 65.6 | 62.8 | 62.8 | 64.8 | 57.6 | 52 | 43.6 | 25.2 | 13.6 | 8 | 2 | 3.6 | 10.8 | 8 | 0.4 | 1.2 | 2 | 10.4 | 17.6 | 22.4 | 18 | 17.6 | 17.6 | 16.8 | 19.2 | 19.6 | 22.4 | 45.2 | 42 | 37.2 | 42.8 | 42.8 | 37.6 | 56.4 | 69.2 | 68.8 | 64.4 | 68.4 | 67.6 | 67.2 | 64 | 56 | 41.2 | 30.4 | 24.4 | 30.4 | 17.6 | 14.4 | 10 | 9.2 | 4 | 1.6 | 0 | 8 | 13.2 | 14.8 | 11.2 | 12 | 13.2 | 14.4 | 16.4 | 10.8 | 30.8 | 47.2 | 41.2 | 37.6 | 49.2 | 62 | 65.2 | 67.2 | 54.8 | 40.4 | 43.2 | 44.4 | 57.6 | 63.2 | 66.8 | 67.6 | 68.8 | 69.2 | 63.6 | 61.6 | 52.8 | 45.2 | 35.6 | 26 | 28.4 | 24.4 | 23.6 | 40.8 | 42 | 48 | 48 | 44 | 42.8 | 26.4 | 23.6 | 30.4 | 31.6 | 20 | 41.6 | 63.6 | 50.4 | 54.8 | 65.2 | 67.6 | 69.2 | 69.6 | 70.8 | 70.8 | 70 | 69.6 | 70 | 62.4 | 66.4 | 63.2 | 65.2 | 68.4 | 67.2 | 69.6 | 70.4 | 70.8 | 70.8 | 71.2 | 71.6 | 70.8 | 70.4 | 71.2 | 66.8 | 69.2 | 70.8 | 69.2 | 60.4 | 52 | 52 | 53.6 | 49.6 | 42.8 | 42.8 | 41.6 | 24.4 | 32 | 40.4 | 46.4 | 37.2 | 24.4 | 24.4 | 13.2 | 8.4 | 2.4 | 0 | 0 | 0 | 2.4 | 1.2 | 0.4 | 0.4 | 0 | 2.8 | 4 | 4.8 | 6 | 2 | 0.8 | 3.6 | 12.8 | 21.2 | 17.6 | 12.8 | 6 | 4 | 12 | 15.2 | 11.2 | 13.6 | 23.6 | 32.4 | 39.6 | 44.4 | 50 | 61.6 | 64.4 | 68 | 62.8 | 58.8 | 58 | 58.4 | 52.8 | 54.8 | 46.4 | 50.8 | 45.6 | 38.4 | 35.6 | 35.2 | 33.6 | 38 | 34.4 | 32 | 32 | 21.6 | 21.6 | 22.8 | 19.6 | 18.8 | 20 | 32 | 40 | 41.2 | 38.4 | 33.6 | 30.8 | 24.4 | 20 | 13.2 | 14.4 | 9.6 | 2.4 | 0 | 0 | 0 | 0.4 | 0.4 | 0 | 2.8 | 5.6 | 8.4 | 12.4 | 12.8 | 10.8 | 8.4 | 8 | 7.6 | 10.4 | 10 | 10.4 | 7.2 | 6.8 | 5.2 | 6.8 | 10 | 10.8 | 11.6 | 11.2 | 12.4 | 16 | 13.6 | 14.4 | 10.4 | 11.6 | 12 | 8.8 | 9.6 | 16.8 | 34 | 65.6 | 72.8 | 73.2 | 74 | 69.2 | 65.6 | 72.4 | 72 | 71.6 | 74.8 | 75.6 | 70.8 | 48 | 24.8 | 40.4 | 54.4 | 40.4 | 35.6 | 32.8 | 48.4 | 50 | 64.8 | 60.4 | 53.6 | 40.8 | 30 | 27.2 | 22 | 23.6 | 35.6 | 30 | 16.8 | 11.6 | 8 | 10 | 7.2 | 5.6 | 7.6 | 9.6 | 14.4 | 13.2 | 10.4 | 10 | 11.6 | 18.4 | 26.4 | 22.8 | 16 | 14.8 | 12 | 10 | 13.6 | 17.2 | 16.4 | 18.8 | 16.8 | 22.4 | 17.2 | 19.2 | 17.2 | 12.8 | 16 | 18.4 | 18 | 17.6 | 18.4 | 17.2 | 19.2 | 16.8 | 22.8 | 34 | 38.4 | 61.6 | 73.2 | 74.8 | 74.8 | 68.8 | 70.8 | 70 | 73.2 | 70.4 | 70.8 | 70.8 | 70.8 | 70.8 | 71.2 | 72 | 72.4 | 72.4 | 71.6 | 72 | 69.6 | 72.4 | 71.2 | 67.6 | 34.4 | 45.2 | 29.6 | 38.4 | 61.2 | 55.2 | 54.4 | 60 | 46 | 50.4 | 49.6 | 54 | 52.8 | 48 | 34 | 28.4 | 23.2 | 35.2 | 37.6 | 42.4 | 48.4 | 53.2 | 55.2 | 56.8 | 55.2 | 54.4 | 53.6 | 52.4 | 54.4 | 54 | 55.2 | 58.8 | 57.2 | 54.8 | 46.4 | 27.6 | 17.6 | 15.6 | 7.6 | 0.8 | 0.4 | 0 | 0 | 0 | 0 | 0 | 0 | 0 | 2.8 | 4 | 2 | 1.6 | 3.2 | 4.4 | 5.2 | 5.2 | 9.6 | 22.8 | 28.4 | 33.2 | 40.8 | 48.4 | 46.4 | 30.4 | 20 | 10.8 | 6 | 5.2 | 3.2 | 6.8 | 15.6 | 23.6 | 24.4 | 27.6 | 30.4 | 28.8 | 16.8 | 13.6 | 8.4 | 10.8 | 10.8 | 6 | 3.2 | 4 | 0 | 3.6 | 3.2 | 5.2 | 2 | 5.6 | 16.8 | 19.6 | 26 | 39.2 | 58 | 61.6 | 46.8 | 51.2 | 48.4 | 34 | 19.6 | 14.4 | 2 | 0.4 | 0.4 | 0 | 0 | 0 | 0 | 1.2 | 0.4 | 0.4 | 2.4 | 1.6 | 2.8 | 1.6 | 0 | 0 | 0 | 0 | 0 | 0 | 0 | 3.6 | 11.2 | 15.6 | 8.8 | 8 | 10.4 | 28.4 | 27.6 | 9.6 | 6 | 4.4 | 4.4 | 4.8 | 4.8 | 4.4 | 4.4 | 4.4 | 4.4 | 4.8 | 9.2 | 11.6 | 10.8 | 14.8 | 22.4 | 25.6 | 30.8 | 31.6 | 23.2 | 22.4 | 24.4 | 24.4 | 34.8 | 37.2 | 26.4 | 27.2 | 19.6 | 15.2 | 14 | 12.4 | 11.6 | 13.2 | 16.8 | 40.8 | 65.2 | 68.4 | 65.6 | 49.2 | 37.2 | 31.2 | 22.4 | 14.4 | 13.6 | 17.6 | 12.4 | 6.8 | 5.2 | 1.6 | 0 | 4.8 | 12.8 | 13.2 | 7.2 | 0.8 | 0 | 0 | 0 | 0.8 | 3.2 | 4 | 3.2 | 3.2 | 7.2 | 30 | 62 | 62 | 42.8 | 36 | 45.2 | 70.8 | 70 | 74 | 74 | 67.2 | 69.2 | 72.4 | 69.6 | 70.4 | 66.4 | 70.8 | 74.8 | 73.2 | 75.2 | 71.2 | 72.8 | 72.8 | 72.8 | 72 | 71.6 | 65.6 | 68.4 | 68 | 69.2 | 67.2 | 60.4 | 53.6 | 43.2 | 44.4 | 42.8 | 36.8 | 30 | 26.4 | 16.8 | 14.8 | 14.4 | 18.8 | 25.6 | 26.8 | 27.2 | 32.8 | 32.4 | 30.8 | 26.4 | 21.6 | 21.6 | 18.4 | 16.8 | 19.2 | 8.8 | 6.4 | 10.8 | 30.4 | 34 | 39.2 | 60.4 | 61.6 | 61.6 | 65.2 | 71.6 | 71.2 | 67.6 | 67.2 | 67.6 | 71.6 | 70 | 68 | 68 | 68.4 | 66.4 | 66 | 69.2 | 69.2 | 66.8 | 61.2 | 54.8 | 51.2 | 53.6 | 47.6 | 50.4 | 58 | 58.8 | 58.8 | 49.6 | 42.8 | 44.8 | 38.4 | 18.8 | 18 | 21.2 | 24.8 | 29.6 | 27.6 | 29.2 | 26.4 | 31.6 | 22 | 13.6 | 21.2 | 22 | 19.2 | 14.8 | 3.2 | 6.4 | 3.6 | 0.4 | 0 | 1.2 | 0.8 | 2.4 | 0.8 | 0.8 | 2 | 20 | 37.2 | 43.2 | 38 | 14.8 | 11.6 | 19.6 | 29.6 | 34.8 | 44.8 | 39.2 | 45.2 | 60.4 | 73.6 | 76.8 | 75.2 | 74 | 74.8 | 74.8 | 73.2 | 72.8 | 72.4 | 73.6 | 73.6 | 72.4 | 72 | 71.6 | 71.6 | 71.6 | 62.4 | 62.4 | 64 | 64.4 | 69.6 | 67.2 | 62.8 | 51.6 | 60.8 | 68.4 | 72 | 68.4 | 61.6 | 58 | 66.4 | 52 | 53.6 | 51.6 | 59.2 | 59.6 | 50 | 41.6 | 42.8 | 32 | 23.6 | 27.6 | 34 | 36 | 28.8 | 20 | 21.2 | 21.2 | 17.2 | 12.8 | 9.2 | 10.4 | 6.8 | 8.8 | 16.8 | 21.6 | 18 | 12 | 10.4 | 6.8 | 4 | 5.2 | 4.8 | 3.6 | 2.4 | 2 | 0.4 | 0 | 0 | 0 | 0 | 0 | 0 | 0 | 0 | 0 | 0 | 0 | 0 | 0 | 0 | 0 | 0 | 0 | 0 | 0.8 | 4.8 | 4.8 | 5.2 | 3.2 | 0.8 | 1.6 | 4 | 4.8 | 7.6 | 21.6 | 36 | 46.8 | 39.2 | 34.4 | 33.6 | 28 | 23.6 | 20 | 22.4 | 42.8 | 52.4 | 52 | 58 | 60.8 | 63.2 | 66.8 | 65.2 | 47.2 | 37.2 | 30.4 | 30.8 | 25.6 | 20 | 11.2 | 11.6 | 14.4 | 18.4 | 33.6 | 32 | 29.2 | 35.2 | 44 | 58 | 58.8 | 63.2 | 49.2 | 40 | 49.6 | 52 | 43.2 | 49.6 | 55.2 | 68.8 | 65.6 | 54 | 56.8 | 62.4 | 52.4 | 61.6 | 52.4 | 63.6 | 57.2 | 54.8 | 56.4 | 65.2 | 66.8 | 69.2 | 70 | 69.6 | 69.6 | 68 | 67.6 | 68.4 | 61.2 | 68.8 | 67.6 | 68.4 | 68.4 | 68 | 67.6 | 68.4 | 68.8 | 68.8 | 68.4 | 60 | 42 | 33.6 | 26 | 36 | 64.8 | 65.6 | 48 | 43.6 | 58 | 52 | 52.8 | 54 | 52.8 | 50 | 41.6 | 32.4 | 15.2 | 13.6 | 14 | 12.8 | 10.8 | 9.2 | 7.2 | 10.4 | 10.8 | 12.4 | 23.6 | 32 | 34.4 | 34.4 | 31.2 | 29.2 | 26.8 | 17.2 | 10.8 | 15.2 | 20.4 | 19.2 | 19.2 | 20 | 17.6 | 11.2 | 14.8 | 18.8 | 10.8 | 6 | 6.8 | 8.8 | 9.2 | 18.8 | 35.2 | 50.4 | 52 | 48 | 40.4 | 37.2 | 34 | 30.8 | 30 | 25.6 | 21.2 | 18 | 26.8 | 36 | 34.8 | 44.8 | 43.6 | 38.4 | 44.8 | 52 | 58.8 | 52 | 56.4 | 62.8 | 64.8 | 65.2 | 66.8 | 68 | 68.4 | 68.8 | 69.2 | 67.6 | 67.2 | 68.8 | 68.8 | 68 | 68.4 | 68.8 | 68.8 | 70.4 | 70.8 | 67.6 | 68.8 | 68 | 68.8 | 68.8 | 68 | 67.2 | 64.4 | 57.6 | 51.2 | 27.2 | 40.4 | 41.6 | 22 | 12.4 | 8.8 | 6 | 4 | 1.6 | 0 | 0 | 1.2 | 6.4 | 19.6 | 25.2 | 16.4 | 10 | 6 | 3.6 | 6.8 | 13.6 | 24.4 | 25.6 | 26.8 | 35.6 | 57.6 | 58.4 | 54.8 | 64.8 | 64.4 | 60.4 | 62.8 | 55.6 | 31.2 | 23.6 | 6.4 | 2.4 | 5.6 | 7.2 | 1.2 | 2.8 | 8.8 | 7.6 | 7.6 | 13.2 | 10.4 | 6.8 | 11.6 | 16 | 22.4 | 41.6 | 57.6 | 56 | 44.4 | 42 | 31.2 | 38 | 58.8 | 74 | 74.8 | 75.2 | 77.2 | 77.2 | 75.6 | 76.4 | 77.2 | 73.6 | 73.6 | 74.4 | 76.4 | 75.6 | 73.2 | 75.2 | 73.2 | 73.6 | 74 | 74 | 75.6 | 74 | 73.2 | 76 | 76 | 43.6 | 11.2 | 11.2 | 18.8 | 34.4 | 36 | 50 | 66.4 | 68.4 | 54.4 | 68 | 62.8 | 42.8 | 42.8 | 48.4 | 55.2 | 44.4 | 40.8 | 24 | 12 | 4.4 | 2.8 | 1.6 | 1.6 | 2 | 11.2 | 37.6 | 46.4 | 52.8 | 48.8 | 40.8 | 31.2 | 43.6 | 54 | 54.8 | 62.4 | 58 | 70.4 | 72.4 | 66.8 | 63.6 | 72 | 67.2 | 72.8 | 75.2 | 72 | 69.6 | 63.2 | 62.8 | 64.4 | 52.8 | 46.4 | 46.8 | 40.8 | 38.4 | 38.4 | 35.6 | 34 | 31.2 | 28.4 | 29.2 | 25.6 | 24.8 | 20 | 16.4 | 10.4 | 5.6 | 1.2 | 1.2 | 4.4 | 5.6 | 2.8 | 1.2 | 1.2 | 1.2 | 2 | 2.8 | 2 | 1.6 | 3.2 | 8.8 | 4.8 | 10 | 23.6 | 27.2 | 23.6 | 21.6 | 25.2 | 24.4 | 40.4 | 52.8 | 59.6 | 70 | 70 | 70 | 76.8 | 77.2 | 75.6 | 75.2 | 74 | 75.2 | 74.4 | 74.4 | 75.6 | 75.6 | 73.2 | 73.6 | 74.4 | 75.2 | 74.4 | 72.8 | 70.4 | 64.8 | 55.6 | 46.4 | 36.8 | 32 | 39.2 | 38 | 23.2 | 15.6 | 14.8 | 10 | 14.4 | 14.4 | 4.8 | 1.2 | 3.2 | 12.4 | 15.6 | 28.4 | 48 | 61.2 | 62.8 | 64 | 64.8 | 63.6 | 64.4 | 62.4 | 61.6 | 62 | 60.4 | 58 | 57.2 | 46.4 | 46 | 40 | 29.6 | 22.8 | 19.6 | 7.6 | 7.2 | 1.2 | 2 | 1.2 | 1.6 | 1.6 | 4.8 | 6 | 10.4 | 20.4 | 34 | 28.4 | 26 | 36.8 | 40 | 35.6 | 35.6 | 33.2 | 28.8 | 22.8 | 18 | 12 | 7.6 | 5.6 | 5.2 | 6.8 | 5.6 | 6 | 4 | 3.2 | 2.8 | 2.8 | 2.8 | 2.8 | 2.8 | 2.8 | 3.6 | 4 | 3.2 | 3.6 | 4.4 | 4.8 | 5.2 | 5.6 | 8.8 | 12.8 | 17.2 | 22.4 | 29.6 | 35.2 | 52.8 | 74.4 | 77.2 | 76.8 | 76.4 | 77.6 | 77.6 | 74.8 | 67.6 | 51.6 | 37.2 | 21.2 | 23.6 | 12.8 | 14.8 | 11.6 | 3.2 | 0.4 | 0 | 1.2 | 6.8 | 7.6 | 13.6 | 19.2 | 15.2 | 10.8 | 10.8 | 10.8 | 12.8 | 12.8 | 16 | 20 | 30 | 43.6 | 46 | 64.4 | 70.8 | 71.6 | 73.2 | 70.4 | 67.2 | 16.8 | 17.6 | 7.6 | 0.8 | 2 | 6 | 18.4 | 37.2 | 49.6 | 47.2 | 42.4 | 32.4 | 23.6 | 20.4 | 14 | 9.2 | 3.2 | 0 | 0 | 0 | 0 | 0 | 0 | 0 | 0 | 0 | 0 | 0 | 2.4 | 6.8 | 12 | 6.8 | 2.8 | 0.8 | 0 | 0 | 0 | 0 | 0 | 0 | 0 | 0.8 | 3.6 | 0.4 | 0 | 0 | 1.2 | 3.6 | 4.4 | 6 | 10.4 | 14 | 18.4 | 32.4 | 44.8 | 45.2 | 42 | 49.2 | 44.4 | 62.8 | 64 | 60.4 | 70 | 74.8 | 74.4 | 68 | 70.8 | 72.8 | 74 | 75.2 | 74.4 | 70.4 | 55.2 | 51.2 | 48.8 | 39.2 | 32 | 36.8 | 30.4 | 19.6 | 12.4 | 6.4 | 4.8 | 3.2 | 2 | 1.2 | 1.2 | 1.2 | 1.2 | 1.2 | 1.2 | 1.2 | 1.2 | 2.8 | 6.8 | 16.4 | 25.6 | 33.2 | 42.8 | 59.2 | 70.4 | 75.2 | 76 | 75.2 | 75.2 | 75.2 | 75.2 | 75.6 | 76 | 76 | 74.8 | 73.6 | 72.8 | 53.2 | 54.4 | 61.6 | 70 | 71.6 | 72.4 | 68.4 | 61.6 | 58.4 | 62.8 | 67.6 | 62.4 | 63.2 | 64 | 72 | 68 | 68 | 68.8 | 68.4 | 65.2 | 60.8 | 45.2 | 34.8 | 31.6 | 29.2 | 27.2 | 21.2 | 16.8 | 13.6 | 15.6 | 13.2 | 18 | 28 | 27.2 | 24 | 25.2 | 19.2 | 14.4 | 20.8 | 22.4 | 16.4 | 8.8 | 4.4 | 3.2 | 2.4 | 2.4 | 2.4 | 2 | 0.4 | 0.4 | 0.4 | 0.8 | 0.8 | 0.8 | 2.8 | 9.2 | 11.2 | 8.8 | 10.4 | 12 | 14 | 17.2 | 22.4 | 20.4 | 19.6 | 25.6 | 28.8 | 31.6 | 30.4 | 26.4 | 22.8 | 18.4 | 12.8 | 7.6 | 5.2 | 4 | 4 | 14 | 20.4 | 24.4 | 29.2 | 30 | 32.4 | 32.8 | 28.8 | 43.2 | 50 | 52 | 42.8 | 36.8
18.4 | 27.6 | 39.2 | 42.4 | 47.2 | 43.6 | 40.8 | 38 | 27.6 | 15.6 | 10.4 | 6.8 | 1.6 | 2 | 1.6 | 0.8 | 0 | 3.6 | 2.8 | 0 | 0 | 0 | 0 | 3.2 | 0.4 | 3.6 | 5.2 | 4.8 | 8.4 | 12 | 10.8 | 17.6 | 23.2 | 26 | 31.6 | 38 | 37.2 | 30.8 | 23.6 | 24.8 | 28.4 | 38.8 | 22.8 | 25.6 | 40.8 | 20.8 | 12.4 | 6.8 | 18 | 15.2 | 9.6 | 7.6 | 8.4 | 12.8 | 16.4 | 22.4 | 36.8 | 39.6 | 44.8 | 51.2 | 46.4 | 52 | 49.2 | 50.8 | 57.2 | 56.8 | 40 | 34.8 | 51.6 | 67.6 | 75.6 | 66.8 | 70.4 | 76 | 76 | 77.6 | 75.6 | 75.6 | 74 | 68 | 59.2 | 55.6 | 57.2 | 55.2 | 44.4 | 53.2 | 64.8 | 64.4 | 66.4 | 68.4 | 69.6 | 66.4 | 60.8 | 66 | 73.6 | 77.6 | 76.4 | 77.2 | 77.6 | 75.2 | 74 | 76.8 | 77.6 | 77.6 | 77.6 | 74.8 | 74.8 | 73.2 | 75.6 | 73.2 | 75.2 | 74.8 | 75.6 | 75.2 | 64 | 63.2 | 71.2 | 73.2 | 66.4 | 13.2 | 42.8 | 33.6 | 39.6 | 52 | 46.4 | 56 | 29.2 | 34.8 | 46.4 | 41.2 | 36.8 | 29.6 | 26 | 26 | 28.8 | 22.8 | 9.6 | 1.6 | 1.2 | 1.2 | 4 | 12.4 | 12.8 | 24 | 46.8 | 62 | 62.4 | 67.2 | 65.2 | 64.8 | 62.4 | 58 | 53.6 | 53.6 | 52.4 | 39.2 | 40 | 47.6 | 56.8 | 52 | 57.6 | 56.8 | 52.8 | 57.2 | 56 | 53.2 | 43.2 | 38.4 | 38 | 34.4 | 42 | 46.8 | 29.2 | 20.8 | 24.8 | 22.4 | 17.6 | 15.2 | 12.8 | 13.2 | 8.4 | 6 | 2.8 | 3.2 | 3.2 | 2.4 | 8.4 | 6.8 | 3.2 | 3.6 | 3.6 | 5.6 | 9.6 | 9.6 | 11.6 | 11.6 | 8.4 | 4.4 | 4 | 5.6 | 3.6 | 4 | 7.2 | 10.8 | 6 | 3.2 | 4 | 2.8 | 5.2 | 9.2 | 27.2 | 45.2 | 55.6 | 53.2 | 51.2 | 74 | 74 | 74.8 | 69.6 | 71.2 | 76.8 | 77.2 | 77.6 | 75.6 | 71.2 | 70.4 | 72.8 | 74.8 | 74.8 | 72.8 | 69.6 | 66.4 | 69.2 | 68.4 | 66.4 | 71.2 | 67.6 | 63.6 | 59.2 | 66.8 | 63.2 | 60.4 | 57.6 | 60.4 | 62.8 | 64.8 | 62.4 | 58.4 | 51.6 | 37.2 | 24.8 | 17.2 | 14.4 | 10 | 6.4 | 3.2 | 24.4 | 18.4 | 13.2 | 18.4 | 14 | 18 | 23.2 | 31.6 | 35.2 | 46.8 | 46.8 | 47.2 | 56.4 | 62.8 | 65.2 | 67.6 | 70.8 | 69.6 | 74 | 76.4 | 74.8 | 62.4 | 61.2 | 59.6 | 58 | 64.8 | 65.6 | 66 | 67.2 | 55.2 | 40.4 | 50 | 60.8 | 63.6 | 65.6 | 64.4 | 52.8 | 25.6 | 20 | 21.2 | 10.4 | 4.8 | 2 | 3.2 | 4 | 6.8 | 10 | 24.4 | 40.4 | 52 | 58 | 64 | 68.4 | 60.8 | 50 | 43.2 | 37.2 | 47.6 | 56 | 58.8 | 61.2 | 61.6 | 58.4 | 48.4 | 45.6 | 36.8 | 16.4 | 4.4 | 2.4 | 3.2 | 2.8 | 2.4 | 2.4 | 2.4 | 2.4 | 4.8 | 8.8 | 21.6 | 29.2 | 43.2 | 29.2 | 22.8 | 22.8 | 30.8 | 54.4 | 73.2 | 77.2 | 77.6 | 77.6 | 77.6 | 77.6 | 77.2 | 76.4 | 77.6 | 77.6 | 76.8 | 75.2 | 75.2 | 68 | 49.2 | 31.2 | 24.4 | 27.2 | 24.8 | 13.6 | 32.8 | 62 | 65.6 | 67.6 | 71.2 | 68.4 | 67.6 | 68 | 67.2 | 66.8 | 66.4 | 68.8 | 66.4 | 68.8 | 70.4 | 70.4 | 68.8 | 66.4 | 66.4 | 66.4 | 67.6 | 67.2 | 62.4 | 58.4 | 60 | 58.4 | 64.8 | 62 | 57.6 | 52.8 | 50 | 50 | 50 | 36.4 | 28.8 | 14.4 | 14 | 16 | 7.6 | 3.6 | 4 | 3.2 | 3.2 | 3.2 | 3.2 | 3.2 | 3.2 | 3.2 | 3.2 | 3.2 | 6.8 | 14.8 | 14.4 | 14.8 | 17.6 | 7.6 | 3.2 | 3.2 | 3.6 | 3.6 | 3.2 | 3.2 | 16 | 30.4 | 45.2 | 74.8 | 74.8 | 74 | 69.6 | 76.8 | 77.6 | 77.6 | 77.6 | 74 | 74.4 | 77.2 | 77.2 | 76.4 | 70 | 61.6 | 60.8 | 52.4 | 50.8 | 52 | 46.4 | 47.6 | 47.2 | 44.8 | 44.4 | 45.2 | 39.2 | 20.4 | 21.2 | 24 | 22 | 29.6 | 43.6 | 55.6 | 64 | 60.4 | 66 | 60.8 | 56.4 | 57.2 | 53.2 | 51.6 | 50.8 | 38 | 30.4 | 37.6 | 45.6 | 52 | 50 | 43.2 | 35.2 | 34 | 42.4 | 44 | 43.2 | 39.2 | 44.8 | 48.8 | 56.4 | 48.8 | 42.8 | 46.8 | 47.6 | 33.2 | 18 | 7.6 | 0.8 | 0.4 | 3.6 | 0.4 | 0 | 0.4 | 9.6 | 21.6 | 12 | 17.6 | 9.2 | 6.4 | 5.6 | 6 | 6.4 | 19.6 | 22 | 17.6 | 10.4 | 11.2 | 12.8 | 18.4 | 19.2 | 23.2 | 32 | 27.6 | 28 | 24.4 | 21.6 | 33.6 | 32.4 | 32 | 24.8 | 32.8 | 49.2 | 54 | 62 | 59.2 | 66 | 74.4 | 72 | 66 | 72.4 | 65.6 | 63.2 | 61.6 | 56.4 | 56.8 | 47.6 | 43.2 | 40.8 | 50.8 | 67.6 | 67.2 | 64 | 64.8 | 64.8 | 60 | 52 | 36.4 | 30 | 16 | 5.2 | 5.6 | 4 | 5.2 | 11.6 | 12.8 | 31.2 | 51.6 | 63.6 | 68.8 | 68.4 | 46.4 | 42.4 | 36.4 | 32 | 42.8 | 43.6 | 36.4 | 28.8 | 38.8 | 49.6 | 65.2 | 68.4 | 65.2 | 66.8 | 66.8 | 66.4 | 68.8 | 65.6 | 52.8 | 51.6 | 47.2 | 43.2 | 49.6 | 48.4 | 43.2 | 35.2 | 26.4 | 18.4 | 11.6 | 13.2 | 11.2 | 5.2 | 5.2 | 10 | 24 | 27.6 | 24.8 | 17.2 | 22.4 | 29.2 | 36 | 24.8 | 34.4 | 25.2 | 48 | 62.4 | 64.8 | 65.2 | 67.2 | 68.8 | 48.4 | 30.8 | 21.6 | 26 | 28.4 | 22.4 | 24.4 | 24.4 | 38.4 | 43.6 | 48.8 | 46.8 | 36.4 | 22 | 18.8 | 34.8 | 23.6 | 25.2 | 37.2 | 31.6 | 17.6 | 16 | 16.4 | 13.6 | 12.8 | 26.8 | 22.4 | 19.2 | 16.4 | 26.8 | 28.8 | 38.4 | 42.4 | 58 | 70 | 63.6 | 63.6 | 71.2 | 71.2 | 68.4 | 67.6 | 68.4 | 66.4 | 66.8 | 68 | 69.6 | 71.2 | 68.8 | 68 | 71.2 | 70.8 | 69.2 | 69.2 | 69.6 | 69.2 | 70 | 70 | 70 | 69.6 | 70.4 | 69.2 | 68.4 | 69.6 | 72 | 69.2 | 68 | 66 | 63.2 | 64 | 62.4 | 49.2 | 54 | 63.6 | 68.4 | 67.6 | 64 | 54.4 | 37.2 | 20 | 24 | 32.4 | 46.4 | 50.4 | 58.8 | 65.2 | 62.8 | 50.4 | 35.2 | 22.4 | 18.8 | 12 | 5.6 | 3.2 | 4.8 | 10 | 14 | 14.4 | 13.6 | 4.4 | 4.4 | 12.4 | 19.6 | 24.4 | 14.4 | 13.6 | 21.6 | 18.8 | 15.6 | 27.6 | 22.4 | 42.4 | 56.8 | 65.2 | 67.2 | 60.4 | 65.2 | 61.6 | 56.8 | 55.2 | 50.4 | 53.2 | 48.8 | 43.2 | 44 | 39.2 | 34 | 36.4 | 34.8 | 33.2 | 34 | 32.4 | 32 | 32 | 34.8 | 30 | 28 | 23.6 | 25.6 | 26.8 | 28.8 | 30.8 | 24.8 | 17.6 | 13.2 | 22.8 | 24.8 | 14.4 | 9.2 | 5.2 | 2 | 4.4 | 6.8 | 12.8 | 24.4 | 22.8 | 16.8 | 14.4 | 10 | 9.6 | 12 | 14 | 19.2 | 24.4 | 21.2 | 19.6 | 16.8 | 10 | 7.6 | 7.6 | 7.2 | 8 | 7.2 | 10 | 13.2 | 21.6 | 24.8 | 28.4 | 24.4 | 18.8 | 20.4 | 20.8 | 16.8 | 22 | 36.4 | 60.8 | 73.6 | 74.8 | 72 | 75.2 | 71.2 | 65.2 | 74.8 | 73.2 | 76 | 73.6 | 72 | 54 | 28 | 44.8 | 55.2 | 62.4 | 56 | 56.8 | 46.4 | 49.6 | 69.2 | 64 | 67.2 | 59.6 | 52.8 | 38.4 | 28 | 18 | 15.2 | 20 | 18.4 | 18.8 | 8.8 | 6 | 3.6 | 0.4 | 0 | 0 | 2.8 | 3.2 | 4.8 | 3.6 | 1.6 | 2 | 4.4 | 4.8 | 6.4 | 8.8 | 16 | 16.4 | 18.4 | 21.2 | 21.6 | 16.8 | 14 | 12 | 8.4 | 12 | 14.8 | 17.2 | 18 | 21.6 | 19.2 | 19.6 | 22 | 24.8 | 31.2 | 32.4 | 32.8 | 38 | 48.8 | 48.4 | 57.6 | 66.4 | 70.4 | 73.6 | 75.2 | 72.4 | 50.8 | 62 | 72 | 73.6 | 75.2 | 75.2 | 74.4 | 75.2 | 75.6 | 75.6 | 73.2 | 73.6 | 73.2 | 71.2 | 70.8 | 74 | 64.4 | 72 | 71.2 | 62.4 | 71.2 | 72.4 | 68.8 | 52 | 37.6 | 45.2 | 60.4 | 71.2 | 70.8 | 57.6 | 45.2 | 44 | 38.4 | 31.6 | 27.6 | 28 | 53.6 | 62 | 58 | 57.6 | 65.2 | 67.6 | 66.8 | 64.4 | 63.6 | 62.4 | 66.8 | 66.8 | 70 | 70.8 | 66.8 | 63.2 | 49.6 | 28.8 | 21.2 | 12.4 | 3.2 | 0 | 0 | 0 | 0 | 0 | 0 | 0 | 0 | 0 | 0 | 0 | 0 | 0 | 0 | 0 | 0 | 0 | 6 | 8.4 | 4.8 | 5.2 | 13.6 | 20.4 | 17.2 | 4.8 | 0 | 0 | 0 | 0 | 1.6 | 8.8 | 11.6 | 12 | 24.4 | 42.8 | 42.8 | 38 | 26.4 | 22.4 | 20.8 | 18.4 | 16.4 | 11.6 | 6.8 | 0.8 | 0 | 0 | 0 | 4 | 13.2 | 16.8 | 36.8 | 56.8 | 54.4 | 59.2 | 65.6 | 62 | 62.8 | 58.8 | 44 | 30 | 15.6 | 1.6 | 1.2 | 2.8 | 0.8 | 0 | 0 | 0 | 0 | 0 | 0 | 0.4 | 0.4 | 0 | 0 | 0 | 0 | 0 | 0 | 0.4 | 2.8 | 4 | 18 | 30.8 | 26.8 | 18 | 14.4 | 15.2 | 11.2 | 8.8 | 5.6 | 5.6 | 6 | 5.2 | 4.8 | 4.8 | 4.4 | 4.8 | 4.8 | 4.4 | 4.8 | 9.2 | 11.2 | 10 | 10.8 | 13.2 | 14.8 | 14 | 15.2 | 15.2 | 18 | 22 | 32 | 22 | 15.6 | 15.2 | 11.2 | 8.4 | 6.8 | 6.4 | 5.6 | 5.2 | 7.2 | 18.8 | 40.8 | 43.2 | 42 | 31.2 | 32 | 28.8 | 23.2 | 18.4 | 15.6 | 17.2 | 17.6 | 14.4 | 14 | 10.4 | 1.2 | 0 | 0 | 0 | 0 | 0 | 9.2 | 9.6 | 4.8 | 2.8 | 4.4 | 8 | 14.4 | 16.4 | 12 | 6.4 | 14 | 47.6 | 71.6 | 66.4 | 60.8 | 69.2 | 58.4 | 70 | 75.2 | 75.2 | 74.8 | 73.6 | 74 | 74.4 | 71.6 | 72 | 72 | 73.2 | 74 | 74 | 74 | 73.6 | 72.8 | 73.6 | 73.6 | 73.2 | 71.6 | 69.6 | 72 | 66.8 | 59.6 | 58 | 59.6 | 52.4 | 43.2 | 33.6 | 29.6 | 26.4 | 28.8 | 26.4 | 25.6 | 28.4 | 34.4 | 38.8 | 41.2 | 39.6 | 43.6 | 48.8 | 37.2 | 30.4 | 21.6 | 31.6 | 41.2 | 40.8 | 36.4 | 24.4 | 42 | 62.8 | 65.6 | 68.8 | 68.4 | 70.8 | 71.6 | 73.2 | 73.2 | 73.6 | 73.6 | 72.4 | 69.6 | 69.6 | 72.4 | 70 | 69.6 | 69.2 | 69.6 | 70.4 | 70.4 | 70.4 | 72 | 72.4 | 71.6 | 69.2 | 70 | 64.4 | 54.8 | 41.6 | 34.4 | 50.4 | 58.4 | 62.4 | 59.2 | 48 | 31.6 | 22.4 | 17.2 | 9.2 | 8.8 | 10 | 16.8 | 18.8 | 23.2 | 36.4 | 29.6 | 39.6 | 30.8 | 28.4 | 23.6 | 9.2 | 0.4 | 0 | 0 | 1.2 | 3.6 | 10 | 17.2 | 11.6 | 8.8 | 9.6 | 10 | 8 | 3.2 | 0.8 | 4 | 5.6 | 4.4 | 4.4 | 18.8 | 45.6 | 57.6 | 65.6 | 64 | 62.4 | 48.4 | 65.6 | 72.4 | 72.4 | 68 | 73.2 | 73.6 | 73.2 | 74.4 | 74.8 | 74.4 | 74 | 71.6 | 70 | 68.4 | 54.4 | 47.2 | 54 | 59.2 | 67.6 | 74.4 | 72 | 74.8 | 74.8 | 74.4 | 68 | 71.6 | 59.6 | 45.2 | 54 | 62.4 | 62.4 | 70.8 | 58.8 | 56.4 | 44.4 | 24 | 16.8 | 20.4 | 15.6 | 14 | 18.4 | 24.8 | 24.4 | 14.8 | 8.8 | 5.6 | 5.2 | 1.2 | 0 | 0 | 0 | 0 | 0 | 4.4 | 19.2 | 18 | 28.4 | 24.8 | 14 | 7.2 | 8.8 | 8.4 | 5.6 | 4.4 | 3.6 | 4 | 2 | 0 | 0 | 0 | 0 | 0 | 0 | 1.6 | 0.4 | 0 | 0 | 0 | 0 | 0 | 0 | 1.2 | 8 | 14 | 13.6 | 14.4 | 8.8 | 7.6 | 4 | 2.4 | 5.6 | 8.4 | 8.4 | 8 | 15.6 | 25.6 | 36.4 | 26.4 | 24.8 | 27.2 | 18 | 20.8 | 26.8 | 53.6 | 62.8 | 64.8 | 70 | 70.4 | 71.2 | 70.4 | 71.2 | 69.6 | 60.4 | 45.6 | 52.4 | 53.2 | 52.4 | 34 | 24.8 | 30.8 | 44 | 43.6 | 54.8 | 49.2 | 40.4 | 33.2 | 29.6 | 45.2 | 55.2 | 58.8 | 57.2 | 54 | 63.2 | 66.8 | 60.4 | 46.8 | 61.2 | 67.6 | 68 | 71.6 | 72 | 72 | 71.6 | 72 | 71.6 | 69.6 | 70 | 71.6 | 71.6 | 70.8 | 72 | 71.2 | 72 | 71.2 | 68.8 | 71.2 | 71.2 | 71.2 | 70 | 72.8 | 72.8 | 69.6 | 70 | 69.2 | 66.8 | 71.2 | 73.2 | 72.4 | 69.2 | 69.6 | 68.8 | 64.4 | 56.8 | 54.4 | 68.8 | 66.8 | 50 | 57.6 | 65.6 | 67.2 | 64.4 | 54.8 | 32.4 | 25.2 | 21.2 | 20 | 16.8 | 22.8 | 23.2 | 16.8 | 14 | 12 | 12 | 15.2 | 26 | 16.4 | 11.2 | 19.6 | 24.4 | 29.6 | 31.2 | 32 | 30 | 19.2 | 14 | 16.8 | 13.6 | 12.8 | 13.6 | 13.6 | 16.8 | 16.4 | 13.2 | 26.8 | 38.4 | 32.4 | 26 | 20.4 | 14.8 | 32.4 | 42.4 | 47.2 | 36.4 | 29.6 | 22.8 | 16.8 | 15.2 | 14.4 | 15.2 | 18.8 | 20 | 27.6 | 28.4 | 29.6 | 30.8 | 16.8 | 6.4 | 2.8 | 0.4 | 2.8 | 35.6 | 38.4 | 34.8 | 55.2 | 61.6 | 66.8 | 64.4 | 66.8 | 66.4 | 65.6 | 69.6 | 68.8 | 70.4 | 70 | 70 | 67.2 | 69.2 | 69.6 | 67.6 | 66.8 | 68.4 | 68 | 66.8 | 67.6 | 67.2 | 67.2 | 62.4 | 50.4 | 55.6 | 67.6 | 65.2 | 55.6 | 60 | 50.8 | 33.2 | 24 | 12.8 | 8.8 | 7.6 | 4 | 0.8 | 0.8 | 0.8 | 0.8 | 1.2 | 1.2 | 1.2 | 2.4 | 6.8 | 11.6 | 10 | 18.8 | 27.2 | 31.2 | 40.4 | 47.6 | 48.8 | 51.2 | 54 | 54.8 | 50.4 | 51.2 | 50.4 | 55.6 | 53.2 | 54 | 50 | 61.6 | 45.2 | 26.8 | 11.6 | 1.6 | 1.2 | 7.6 | 2 | 4 | 9.2 | 4.8 | 4.4 | 5.6 | 4 | 11.2 | 16 | 20 | 31.6 | 51.2 | 42.4 | 36.4 | 52.8 | 57.6 | 67.2 | 68.8 | 62.4 | 66.8 | 70.4 | 74.8 | 76.8 | 76.8 | 76.8 | 72.8 | 75.6 | 73.2 | 72.8 | 72.8 | 74 | 73.6 | 73.6 | 76 | 75.2 | 75.2 | 75.2 | 74.8 | 74.8 | 74.4 | 74 | 74 | 73.6 | 56.4 | 56.4 | 31.2 | 58 | 77.2 | 76 | 73.6 | 74 | 70.4 | 73.6 | 58.4 | 56.4 | 38.4 | 11.6 | 8.4 | 7.2 | 4.8 | 5.2 | 3.6 | 1.6 | 2.8 | 8.8 | 13.2 | 24.4 | 32.8 | 38.8 | 47.6 | 51.2 | 47.2 | 49.2 | 71.6 | 63.6 | 66.4 | 61.6 | 72.8 | 74 | 65.2 | 59.6 | 69.2 | 65.2 | 70.4 | 67.6 | 70.8 | 72.8 | 71.6 | 71.6 | 64 | 54.8 | 32.8 | 30 | 28.8 | 30.4 | 22.4 | 17.6 | 16.4 | 16 | 14 | 20 | 22 | 14 | 13.6 | 11.6 | 4 | 1.2 | 2.4 | 1.2 | 0.8 | 0.8 | 1.2 | 1.2 | 1.2 | 1.2 | 1.2 | 4.8 | 9.2 | 11.6 | 12 | 9.2 | 17.6 | 29.2 | 56 | 56 | 36.4 | 32.8 | 41.2 | 52 | 62 | 68 | 67.6 | 57.6 | 60.8 | 69.2 | 74 | 74 | 77.2 | 77.2 | 77.6 | 77.6 | 76.8 | 75.6 | 77.2 | 75.6 | 77.6 | 76.4 | 73.6 | 74.4 | 74.8 | 74 | 73.6 | 69.6 | 65.2 | 48.4 | 29.6 | 32.8 | 23.6 | 27.6 | 43.6 | 38 | 24 | 18 | 23.2 | 9.6 | 0.4 | 2.4 | 4.8 | 22.8 | 42.8 | 56 | 60.4 | 61.6 | 62.4 | 62.4 | 60.8 | 60 | 56.4 | 52 | 56.8 | 57.6 | 54 | 62 | 62.4 | 48.4 | 24 | 20 | 19.2 | 7.6 | 2.4 | 0 | 0 | 0 | 0 | 0 | 0 | 0 | 1.6 | 5.2 | 14.8 | 37.2 | 34 | 40.4 | 42.8 | 52.8 | 64 | 49.6 | 39.6 | 33.6 | 30.8 | 24.8 | 16.8 | 10.8 | 6.8 | 6.8 | 6.8 | 4.8 | 3.6 | 4.8 | 3.6 | 2.8 | 2.8 | 3.2 | 2.8 | 2.8 | 2.8 | 2.8 | 4.4 | 6.4 | 6.4 | 6 | 5.2 | 6 | 8.8 | 17.2 | 24.8 | 27.2 | 44.8 | 66.8 | 74.4 | 66.4 | 68.8 | 66.4 | 64.8 | 69.6 | 74 | 76.8 | 73.6 | 66.4 | 46.4 | 36.4 | 30.4 | 26.8 | 24.8 | 14.4 | 10.8 | 8.8 | 4 | 2.8 | 3.2 | 4 | 5.2 | 10.4 | 18.4 | 6.4 | 4.4 | 12 | 24.8 | 46.4 | 44.4 | 48.4 | 61.2 | 63.2 | 61.6 | 56.4 | 69.2 | 66.8 | 74.4 | 73.6 | 71.2 | 68.4 | 58.4 | 60.4 | 57.6 | 29.6 | 22.4 | 34.8 | 41.6 | 46.4 | 36.8 | 34.4 | 24.4 | 27.2 | 26.8 | 23.6 | 19.2 | 16 | 8 | 2.4 | 2.4 | 3.2 | 1.2 | 0 | 0 | 0 | 0 | 0 | 0 | 0 | 0 | 0 | 0.8 | 0 | 0 | 0.8 | 1.2 | 4.8 | 2.4 | 0.4 | 0 | 0 | 0 | 0 | 3.6 | 2 | 0.4 | 0 | 2.4 | 3.6 | 1.6 | 1.2 | 6.8 | 10 | 13.2 | 16.8 | 22 | 12.8 | 16 | 18.4 | 34.8 | 53.2 | 75.6 | 75.6 | 75.6 | 75.6 | 74.4 | 74.8 | 68 | 61.6 | 66.8 | 76 | 74.4 | 72.8 | 65.2 | 56.4 | 50.4 | 38.4 | 31.2 | 27.6 | 29.2 | 19.6 | 13.6 | 13.2 | 9.6 | 5.6 | 4 | 2.8 | 2.8 | 2.8 | 2.8 | 2.8 | 2.8 | 2.8 | 2.8 | 3.6 | 8.8 | 16.8 | 20.8 | 32 | 60 | 74 | 76.8 | 76.8 | 74.8 | 74 | 76 | 76.4 | 75.6 | 72.8 | 73.6 | 74.4 | 75.2 | 74.4 | 73.6 | 72 | 71.6 | 58 | 62.4 | 52.8 | 45.6 | 60 | 67.2 | 66.8 | 68.4 | 72.8 | 73.2 | 72.4 | 71.2 | 70.4 | 70.4 | 70 | 68.8 | 71.2 | 70.4 | 71.2 | 67.6 | 56.8 | 48.8 | 33.2 | 31.6 | 22 | 18.4 | 27.6 | 31.6 | 30 | 25.2 | 24.4 | 31.2 | 44.4 | 42.4 | 33.2 | 30 | 30.8 | 27.6 | 19.2 | 16 | 8.8 | 4 | 2 | 0.8 | 0.8 | 0.8 | 2.4 | 0.4 | 0.4 | 0.4 | 0.4 | 0.4 | 0.4 | 4.8 | 0.8 | 0.8 | 0.8 | 1.2 | 2.4 | 3.2 | 2.8 | 2.4 | 3.6 | 10.4 | 15.6 | 16.8 | 18 | 15.2 | 8.8 | 3.2 | 2 | 2.8 | 1.6 | 2.8 | 6 | 7.6 | 12 | 16 | 16 | 19.2 | 21.6 | 24.8 | 34.4 | 35.6 | 52.4 | 55.6 | 46.8 | 32
11.6 | 18.4 | 35.6 | 41.2 | 47.2 | 42 | 35.2 | 34 | 24.8 | 14.4 | 12 | 11.2 | 4.4 | 4.8 | 5.6 | 4.4 | 3.2 | 6.8 | 5.2 | 0 | 0 | 0 | 0 | 2 | 0 | 2 | 2 | 2 | 4.4 | 6.4 | 8.4 | 8.4 | 16.4 | 19.2 | 24.4 | 29.6 | 33.6 | 33.2 | 24 | 25.6 | 44.8 | 52.8 | 28 | 18.4 | 16.8 | 8.4 | 3.6 | 14.4 | 23.2 | 15.6 | 9.6 | 7.2 | 7.6 | 11.2 | 16.4 | 21.6 | 37.2 | 42.8 | 48 | 52 | 48.8 | 52.8 | 50.8 | 52.4 | 65.6 | 60 | 58 | 58 | 67.2 | 76.8 | 75.6 | 64.4 | 69.2 | 74.4 | 76.4 | 77.2 | 77.6 | 77.6 | 73.2 | 66 | 61.2 | 58.4 | 61.6 | 64.8 | 51.2 | 60.4 | 72.4 | 71.6 | 73.2 | 76 | 77.2 | 76.4 | 75.6 | 75.6 | 77.6 | 77.6 | 77.2 | 77.6 | 76 | 77.6 | 77.6 | 77.2 | 76.4 | 76.8 | 75.2 | 75.2 | 75.2 | 73.6 | 72.8 | 74.4 | 76 | 76.4 | 77.6 | 77.6 | 76.8 | 74.8 | 76 | 75.6 | 70 | 24.4 | 15.2 | 57.2 | 44 | 40 | 46 | 57.2 | 30 | 24.4 | 33.2 | 42.8 | 43.6 | 34 | 29.6 | 28 | 31.2 | 29.2 | 14 | 3.6 | 0.8 | 0.8 | 2 | 18.4 | 16 | 15.6 | 32.8 | 56.4 | 62.8 | 65.6 | 61.6 | 64.4 | 64.4 | 59.6 | 58.4 | 54.4 | 55.2 | 45.2 | 42.8 | 44.4 | 56.4 | 50 | 57.6 | 56.4 | 57.2 | 60.4 | 53.6 | 54.8 | 43.6 | 37.6 | 38 | 30.4 | 36.4 | 37.2 | 30.4 | 24.8 | 24 | 22 | 18 | 16.8 | 13.6 | 14 | 7.6 | 6 | 2.8 | 2.4 | 2.4 | 2 | 4.4 | 3.6 | 4 | 3.2 | 4 | 5.6 | 10 | 10 | 9.6 | 11.2 | 8.4 | 5.2 | 2.8 | 9.6 | 6.4 | 5.6 | 6.4 | 6.8 | 4 | 3.6 | 3.2 | 2.8 | 7.2 | 15.6 | 23.2 | 46.8 | 60 | 57.6 | 52 | 70 | 75.6 | 76.8 | 72 | 72.8 | 76.8 | 77.6 | 77.6 | 76.8 | 72.4 | 73.2 | 74 | 74 | 76.4 | 75.6 | 70.4 | 71.6 | 68.4 | 72 | 69.2 | 67.6 | 66.4 | 59.6 | 59.6 | 58.4 | 60 | 60 | 57.2 | 64.8 | 65.2 | 64 | 66.8 | 60.4 | 57.6 | 47.6 | 38 | 26 | 20.4 | 18.4 | 9.2 | 5.2 | 2 | 15.6 | 9.6 | 16.8 | 10.4 | 9.6 | 18.4 | 32 | 43.6 | 45.6 | 46 | 49.2 | 55.6 | 63.2 | 69.2 | 72 | 71.2 | 72.8 | 73.6 | 74 | 73.2 | 65.6 | 63.2 | 65.2 | 57.2 | 52 | 46.8 | 50.4 | 54 | 45.2 | 34.8 | 42.8 | 59.6 | 65.2 | 66 | 67.2 | 58.8 | 40.4 | 23.6 | 24.4 | 16 | 6.8 | 2 | 2.8 | 4.4 | 7.2 | 12 | 24.8 | 28 | 32.4 | 44 | 50.8 | 68.4 | 58.8 | 49.6 | 42.8 | 34 | 40 | 59.6 | 60.4 | 61.2 | 61.2 | 57.6 | 56.8 | 46 | 30.8 | 14.8 | 4.4 | 3.2 | 2.8 | 2.8 | 2.4 | 2.4 | 2.4 | 2.4 | 4 | 6.8 | 23.2 | 29.6 | 34.8 | 22.4 | 17.2 | 18 | 25.2 | 48 | 68 | 74 | 74 | 75.6 | 77.6 | 77.6 | 77.6 | 77.6 | 77.6 | 76.4 | 74.4 | 77.2 | 75.2 | 66.8 | 56.4 | 36.8 | 25.6 | 28 | 26.8 | 10.8 | 22 | 50.4 | 58.8 | 62 | 65.2 | 67.6 | 68.8 | 68.4 | 68 | 69.6 | 68.8 | 68.4 | 66.8 | 70 | 72 | 69.2 | 67.2 | 64.8 | 64.4 | 64 | 62.8 | 64 | 60.4 | 58 | 60.4 | 61.2 | 64 | 61.2 | 54 | 52.8 | 54 | 49.6 | 46.8 | 35.6 | 24.8 | 14 | 12.4 | 14.4 | 12 | 3.6 | 3.2 | 2.8 | 2.8 | 2.8 | 2.8 | 2.8 | 2.4 | 2.8 | 2.8 | 2.8 | 5.6 | 12.4 | 12.8 | 13.2 | 12.4 | 5.6 | 2.8 | 2.8 | 3.2 | 6 | 9.2 | 7.2 | 25.2 | 28 | 49.2 | 68.8 | 74 | 72.4 | 58.4 | 76.4 | 77.6 | 77.6 | 77.6 | 77.6 | 77.2 | 77.6 | 77.6 | 77.6 | 75.6 | 71.6 | 63.2 | 57.6 | 56.4 | 57.6 | 54.8 | 50 | 52.8 | 52.4 | 47.2 | 50.8 | 46.8 | 25.2 | 23.6 | 29.2 | 27.2 | 30 | 42 | 58 | 64.4 | 58 | 61.6 | 62.8 | 61.2 | 60.4 | 57.2 | 56.4 | 52 | 41.2 | 33.6 | 40.8 | 50.4 | 54.4 | 54.8 | 48.8 | 37.2 | 34.4 | 37.6 | 48.4 | 48 | 46.8 | 47.6 | 56 | 60.4 | 54 | 48 | 48 | 47.2 | 35.6 | 16.4 | 8.8 | 0.8 | 2.4 | 2.8 | 0 | 0 | 0.4 | 1.6 | 16 | 8.8 | 12 | 5.6 | 3.6 | 4.4 | 7.2 | 6 | 18 | 17.2 | 13.2 | 9.2 | 9.2 | 10.4 | 16.8 | 18.8 | 20.4 | 34.4 | 32 | 26 | 25.2 | 19.6 | 30.8 | 36.4 | 41.2 | 40 | 38 | 46.4 | 59.2 | 67.6 | 60.4 | 65.6 | 70.8 | 72 | 65.2 | 68.8 | 67.2 | 66 | 66.8 | 59.2 | 57.2 | 48.8 | 46.4 | 46 | 54 | 66 | 69.6 | 66.8 | 67.6 | 65.2 | 63.2 | 50.4 | 34.8 | 35.6 | 14.8 | 5.6 | 9.2 | 5.6 | 5.6 | 13.2 | 13.2 | 27.2 | 46 | 64.4 | 68 | 67.6 | 44.8 | 41.2 | 46.4 | 34.8 | 41.6 | 47.6 | 40 | 31.2 | 34.4 | 47.2 | 59.2 | 65.6 | 64.8 | 65.6 | 61.6 | 65.2 | 66.8 | 65.2 | 61.2 | 61.2 | 53.2 | 53.6 | 54.4 | 55.2 | 52.8 | 38.8 | 30.4 | 23.2 | 16 | 17.6 | 13.2 | 6.8 | 5.2 | 8.8 | 20.8 | 28 | 26.8 | 21.2 | 26.4 | 32 | 33.6 | 31.2 | 34.8 | 33.6 | 55.6 | 62.8 | 66 | 52 | 61.2 | 67.6 | 48.8 | 31.6 | 30.4 | 34 | 26.8 | 20.8 | 28.4 | 32 | 36.4 | 38.8 | 46.4 | 44.8 | 37.6 | 24.8 | 20.8 | 31.2 | 21.6 | 30.4 | 34.8 | 34 | 25.2 | 18.8 | 20.4 | 17.6 | 15.2 | 26.4 | 26.4 | 22 | 18.8 | 27.6 | 26 | 33.6 | 35.6 | 51.6 | 69.2 | 62.8 | 61.6 | 70 | 70.4 | 70.4 | 70 | 69.6 | 66.8 | 65.6 | 65.6 | 68 | 68.8 | 66 | 66.4 | 66.4 | 65.6 | 64.4 | 70.8 | 70 | 70 | 68.8 | 69.6 | 68.4 | 68 | 69.6 | 69.2 | 68.4 | 67.2 | 68 | 68.4 | 66 | 64 | 62.8 | 62.8 | 60.4 | 52.4 | 59.2 | 64.4 | 66 | 70.8 | 64.8 | 56.8 | 36.4 | 15.6 | 20.4 | 32.8 | 52.8 | 53.2 | 58.8 | 66.8 | 64 | 57.2 | 38.8 | 24.4 | 18.4 | 11.2 | 6.8 | 5.6 | 8.4 | 12 | 15.6 | 19.6 | 16.4 | 9.2 | 4.8 | 11.2 | 26 | 29.6 | 23.6 | 23.6 | 18.8 | 16.4 | 15.6 | 20.4 | 23.2 | 35.2 | 55.6 | 64.8 | 65.2 | 62 | 64.4 | 60 | 57.2 | 55.2 | 56 | 55.6 | 51.6 | 46.8 | 44.4 | 38.4 | 32.4 | 34.4 | 32.4 | 31.2 | 32.8 | 28.4 | 33.6 | 36.8 | 37.6 | 30.4 | 26.4 | 24.4 | 25.6 | 25.6 | 28.4 | 36.4 | 29.6 | 16.4 | 11.6 | 22.4 | 24.8 | 15.6 | 10.4 | 9.2 | 3.2 | 0.4 | 8.8 | 14 | 23.2 | 20 | 16.4 | 11.2 | 6.8 | 6.8 | 13.2 | 14.4 | 19.6 | 23.2 | 22.4 | 20.8 | 16.4 | 10.8 | 7.6 | 7.6 | 6.4 | 6.8 | 6.4 | 8.4 | 11.6 | 19.2 | 22.4 | 23.6 | 25.2 | 18.8 | 18.8 | 19.6 | 18 | 24.4 | 40.4 | 61.2 | 74 | 72 | 69.6 | 71.6 | 70.8 | 68.4 | 72.4 | 73.6 | 73.2 | 72.8 | 73.6 | 59.6 | 39.2 | 48.8 | 59.2 | 68 | 64.4 | 65.6 | 47.2 | 46.8 | 69.2 | 70.8 | 68.4 | 65.6 | 57.6 | 43.6 | 36.8 | 25.6 | 19.2 | 22.4 | 24 | 23.6 | 14.4 | 12.4 | 8 | 2.8 | 1.2 | 0.4 | 4.8 | 6.4 | 6.4 | 6.8 | 6.4 | 3.2 | 5.6 | 8 | 12.4 | 14.4 | 22.8 | 22.8 | 21.2 | 22.8 | 22 | 20 | 17.6 | 16.4 | 11.6 | 13.6 | 17.2 | 17.6 | 19.2 | 19.2 | 23.6 | 24.8 | 24.8 | 29.6 | 34 | 35.6 | 40.8 | 53.2 | 53.2 | 53.2 | 63.6 | 71.6 | 74.4 | 74.4 | 74 | 69.2 | 58.8 | 56.8 | 70.4 | 74.8 | 75.2 | 74.4 | 73.6 | 74 | 75.2 | 72.4 | 70 | 69.2 | 69.2 | 69.2 | 69.2 | 69.2 | 75.6 | 75.2 | 59.2 | 49.6 | 65.2 | 70.8 | 72 | 66.4 | 50.4 | 47.6 | 68 | 72.8 | 74.8 | 75.2 | 65.2 | 65.2 | 61.6 | 51.2 | 35.2 | 28.8 | 50 | 56.4 | 46.8 | 52 | 58.8 | 61.2 | 64 | 61.6 | 64.8 | 62.4 | 65.2 | 64 | 66.4 | 66.4 | 63.6 | 62.8 | 47.2 | 25.6 | 19.6 | 12.4 | 2 | 0 | 0 | 0 | 0 | 0 | 0 | 0 | 0 | 0 | 0 | 0 | 0 | 0 | 0 | 0 | 0 | 0 | 2 | 5.2 | 6 | 8.4 | 12 | 14 | 10 | 8.8 | 1.6 | 1.2 | 0.8 | 2 | 1.6 | 8.8 | 17.2 | 12 | 20.4 | 31.2 | 37.6 | 29.2 | 19.2 | 18 | 18 | 18.4 | 17.6 | 11.6 | 5.6 | 2.4 | 0 | 0 | 0 | 3.6 | 17.6 | 22.8 | 37.2 | 58 | 58.8 | 60.4 | 61.2 | 61.2 | 59.2 | 58.4 | 42.8 | 28.4 | 18.8 | 2.4 | 2 | 3.6 | 0.8 | 0.8 | 0.4 | 0 | 0.8 | 2.4 | 2.4 | 1.6 | 0 | 0 | 0 | 0 | 0 | 0 | 0 | 0.8 | 2 | 2 | 17.2 | 30 | 33.2 | 19.2 | 15.2 | 12.8 | 10 | 7.6 | 6 | 6.4 | 7.6 | 8.4 | 6.4 | 4.4 | 4.4 | 6 | 6 | 4.4 | 5.6 | 7.6 | 8.8 | 10 | 11.6 | 14 | 13.2 | 15.6 | 14.8 | 13.6 | 16 | 20.8 | 29.2 | 28 | 20.8 | 17.6 | 16.8 | 12.4 | 10.4 | 8.8 | 8 | 7.6 | 10 | 14.4 | 36 | 44 | 43.6 | 28.8 | 26.4 | 25.2 | 22 | 17.6 | 15.6 | 15.6 | 14.4 | 14 | 12.8 | 9.2 | 0.4 | 0.4 | 0.8 | 6.8 | 11.2 | 13.6 | 14.4 | 7.6 | 1.6 | 1.6 | 5.2 | 7.6 | 12.8 | 14.4 | 11.6 | 7.2 | 12.4 | 37.2 | 66.8 | 68 | 65.2 | 70 | 66.8 | 71.2 | 75.2 | 72.8 | 75.6 | 75.2 | 71.2 | 71.6 | 74.4 | 74.4 | 73.2 | 73.6 | 74 | 76 | 72.8 | 70.8 | 71.6 | 70 | 74 | 74 | 72.4 | 70 | 70.4 | 71.2 | 62.8 | 65.6 | 65.6 | 63.2 | 55.2 | 45.6 | 39.2 | 36.4 | 38.8 | 32.4 | 28 | 28.8 | 37.6 | 39.6 | 40 | 35.6 | 43.6 | 44.8 | 33.6 | 29.6 | 25.2 | 36 | 46.4 | 47.2 | 37.6 | 35.2 | 48 | 60 | 65.2 | 60 | 64.8 | 70.4 | 72 | 74.4 | 72.8 | 70.4 | 69.2 | 69.6 | 70.8 | 72 | 71.6 | 72.4 | 72 | 70.4 | 69.6 | 69.6 | 70.8 | 71.2 | 68.4 | 69.2 | 70.4 | 70.4 | 69.6 | 68.4 | 63.2 | 53.2 | 48.8 | 53.6 | 64.4 | 66.4 | 59.6 | 50.4 | 32.8 | 22.8 | 17.6 | 8 | 6 | 6.4 | 12.8 | 17.2 | 20.8 | 28.8 | 16.8 | 24 | 38 | 28.8 | 30 | 18 | 2 | 0 | 0 | 0.4 | 1.2 | 8 | 16.4 | 13.6 | 12.8 | 14 | 13.6 | 11.2 | 6 | 2 | 3.6 | 6 | 5.2 | 5.6 | 17.2 | 39.6 | 49.6 | 52.4 | 56 | 67.2 | 63.6 | 58 | 65.2 | 58.8 | 64.4 | 73.6 | 73.6 | 72.8 | 74 | 73.2 | 74 | 72.8 | 74 | 74.4 | 73.2 | 56 | 44.4 | 44.4 | 52 | 68.4 | 73.2 | 74.4 | 74.8 | 74.8 | 74.4 | 74 | 62.4 | 55.6 | 52 | 54.8 | 58 | 61.2 | 70.8 | 62.4 | 58.8 | 48 | 28.4 | 20.4 | 20.8 | 17.6 | 14.8 | 21.2 | 30.8 | 30.4 | 19.6 | 11.6 | 6.8 | 4 | 1.2 | 0.4 | 0.8 | 1.6 | 0.8 | 0 | 2.8 | 12 | 18.4 | 24.8 | 24.8 | 14 | 6.8 | 8 | 8 | 5.6 | 4.4 | 4 | 4.4 | 2.4 | 0.4 | 0 | 0 | 0 | 0 | 0 | 0 | 0 | 0 | 0 | 0 | 0 | 0 | 1.2 | 3.2 | 6 | 7.2 | 10 | 8.8 | 6 | 5.6 | 3.6 | 2.8 | 5.6 | 9.2 | 10 | 8.8 | 16.4 | 28 | 35.6 | 26.8 | 24.8 | 28.4 | 21.6 | 28 | 29.6 | 33.2 | 64 | 63.2 | 71.2 | 68 | 70.8 | 72 | 71.6 | 67.2 | 56.8 | 46 | 46 | 47.6 | 34.8 | 23.2 | 15.2 | 20.8 | 26.8 | 29.6 | 24.4 | 26.4 | 35.6 | 32.4 | 32.8 | 45.2 | 55.6 | 60.8 | 55.2 | 49.2 | 60 | 68 | 55.2 | 44 | 59.6 | 66.4 | 65.6 | 71.2 | 72.4 | 69.6 | 70 | 67.6 | 69.6 | 71.6 | 71.6 | 71.6 | 72.4 | 72 | 71.2 | 69.2 | 70 | 68.4 | 68.4 | 68.8 | 70.4 | 69.2 | 68.4 | 70 | 69.2 | 69.6 | 70.8 | 71.6 | 70.8 | 70.4 | 69.6 | 72.4 | 72.4 | 72.4 | 73.2 | 70.8 | 70.4 | 70.8 | 72.8 | 67.6 | 54.8 | 71.6 | 72.8 | 70 | 62.4 | 53.2 | 31.2 | 26 | 23.2 | 22.8 | 20 | 24.4 | 24 | 18.8 | 14 | 10.4 | 10 | 12.8 | 23.6 | 21.6 | 11.2 | 17.6 | 24.8 | 28.4 | 30.4 | 28.4 | 24.8 | 18.8 | 10.8 | 15.6 | 13.6 | 11.6 | 13.6 | 15.6 | 18.4 | 22 | 29.2 | 23.2 | 8 | 6.8 | 6 | 23.6 | 33.2 | 37.6 | 52 | 56.4 | 47.2 | 36.4 | 26 | 17.6 | 15.2 | 12.4 | 13.6 | 17.6 | 19.6 | 28.4 | 29.2 | 29.6 | 37.6 | 32.8 | 27.6 | 30.4 | 32.8 | 38 | 45.2 | 37.6 | 49.2 | 56.8 | 65.6 | 66.8 | 62.4 | 63.6 | 65.2 | 65.6 | 66.4 | 67.6 | 68.4 | 68 | 68.8 | 66.8 | 65.6 | 64.4 | 67.2 | 68.4 | 67.6 | 68 | 67.6 | 67.2 | 68 | 66.4 | 61.6 | 59.2 | 63.6 | 69.2 | 65.6 | 55.6 | 57.2 | 53.6 | 40.8 | 31.2 | 16 | 7.6 | 8.4 | 5.2 | 0.8 | 0.8 | 0.8 | 1.2 | 1.2 | 1.2 | 1.2 | 1.2 | 4.4 | 8.8 | 10 | 14 | 20.4 | 20.8 | 26 | 39.2 | 46 | 45.6 | 48 | 54 | 49.2 | 50.8 | 48.8 | 56 | 55.6 | 60.4 | 52 | 26 | 36.8 | 23.2 | 12.4 | 2.8 | 1.6 | 2 | 1.6 | 2.4 | 5.2 | 1.6 | 3.6 | 3.6 | 5.6 | 14.4 | 20.4 | 27.6 | 39.6 | 62.4 | 49.6 | 43.6 | 61.6 | 71.6 | 75.2 | 77.2 | 77.6 | 73.6 | 77.6 | 77.6 | 75.6 | 75.6 | 76.8 | 77.6 | 77.6 | 77.6 | 77.2 | 74.8 | 74 | 75.2 | 74.8 | 74.8 | 75.6 | 75.6 | 74 | 74 | 74 | 74 | 73.2 | 72.8 | 72.8 | 67.2 | 62 | 61.6 | 70.8 | 76 | 77.6 | 64 | 57.6 | 63.6 | 65.2 | 62.8 | 46.8 | 37.6 | 10.4 | 6 | 4 | 0.8 | 1.2 | 0 | 0 | 0.8 | 4.8 | 8.8 | 19.6 | 27.6 | 33.2 | 42 | 40.8 | 46.4 | 66.8 | 68.4 | 67.2 | 58.8 | 72.4 | 70.4 | 71.2 | 66 | 62 | 69.6 | 64 | 67.6 | 67.2 | 68 | 70 | 72.4 | 70.8 | 62.8 | 49.6 | 30.8 | 22.4 | 24.4 | 28.8 | 21.2 | 16.4 | 16.4 | 12.4 | 12.4 | 17.2 | 21.2 | 14.8 | 15.6 | 10.4 | 3.2 | 1.2 | 1.6 | 1.2 | 1.2 | 1.2 | 1.2 | 1.2 | 1.2 | 1.2 | 2.8 | 4.8 | 9.6 | 12.4 | 16 | 11.6 | 18.8 | 32.4 | 53.2 | 51.2 | 38 | 33.2 | 40.4 | 54.8 | 64.8 | 66.8 | 69.2 | 63.2 | 63.6 | 66.4 | 76.8 | 75.6 | 77.2 | 77.6 | 77.6 | 77.6 | 77.6 | 77.6 | 77.6 | 76 | 76 | 75.6 | 76 | 75.2 | 75.2 | 74.4 | 73.6 | 73.6 | 65.6 | 48.8 | 30.8 | 36.8 | 32.8 | 34 | 46.4 | 44.4 | 34.8 | 27.6 | 30 | 4.4 | 0 | 3.2 | 4 | 30.8 | 45.2 | 52 | 62.4 | 61.2 | 64.8 | 64.8 | 63.2 | 62.4 | 56.8 | 54.4 | 54.8 | 55.2 | 54.4 | 59.2 | 63.2 | 61.6 | 54 | 35.6 | 19.6 | 10.4 | 4.8 | 0 | 0 | 0 | 0 | 0 | 0 | 0 | 3.2 | 4.8 | 14 | 34.8 | 38 | 43.2 | 48.4 | 52.8 | 62 | 52.8 | 40.4 | 38 | 38.8 | 30.4 | 17.6 | 11.6 | 8.8 | 8 | 7.6 | 4.4 | 4.4 | 6.8 | 4.8 | 2.8 | 3.2 | 3.2 | 2.4 | 2 | 2 | 2 | 4 | 5.6 | 6 | 4.4 | 4 | 4 | 7.2 | 12.8 | 14 | 20.4 | 40.8 | 55.2 | 63.6 | 61.6 | 67.2 | 68 | 67.6 | 69.2 | 74 | 76 | 74 | 68.8 | 54.8 | 38.4 | 34 | 28.8 | 23.6 | 20 | 12.8 | 8 | 3.6 | 2.8 | 2.8 | 4 | 8.8 | 12.8 | 16.8 | 6.4 | 5.6 | 13.6 | 27.6 | 48 | 42.8 | 54.8 | 50.4 | 58 | 65.6 | 64 | 74.8 | 73.2 | 74.4 | 73.6 | 73.2 | 66.8 | 62.8 | 63.2 | 60.4 | 31.6 | 25.2 | 38.8 | 46.4 | 45.6 | 36 | 18.4 | 25.2 | 20.8 | 30 | 26.8 | 22 | 22 | 11.2 | 5.6 | 5.2 | 7.6 | 4.8 | 0 | 0 | 0 | 0 | 0 | 0 | 0 | 0 | 0 | 0.4 | 0 | 0 | 1.6 | 1.6 | 0.8 | 3.2 | 0.8 | 0 | 0 | 0 | 0.4 | 3.6 | 2.4 | 0.8 | 0.8 | 2.4 | 5.6 | 3.2 | 2 | 4.4 | 7.6 | 12 | 35.2 | 46.8 | 18.8 | 14.8 | 30.4 | 36.4 | 60 | 75.2 | 76.4 | 76.4 | 76.4 | 70.8 | 69.6 | 67.6 | 60.8 | 64.8 | 70.8 | 71.2 | 70.8 | 66 | 57.6 | 46 | 36.8 | 27.2 | 31.2 | 17.2 | 11.6 | 14 | 13.6 | 9.2 | 5.6 | 3.6 | 0.4 | 0 | 0 | 0 | 0 | 0 | 0 | 0 | 0 | 3.2 | 7.2 | 7.2 | 18.8 | 49.2 | 66.4 | 74.8 | 77.2 | 75.6 | 74.4 | 76.4 | 77.6 | 77.6 | 76.4 | 74.4 | 75.6 | 74.8 | 74.8 | 74.4 | 75.2 | 74 | 66.4 | 64 | 60.8 | 60 | 52.8 | 63.6 | 69.2 | 70.4 | 70.8 | 70.8 | 71.2 | 71.2 | 72.4 | 71.6 | 71.2 | 72.8 | 72.8 | 72.8 | 72.4 | 66.4 | 57.6 | 53.6 | 44.4 | 38 | 26 | 26 | 30 | 34.4 | 34 | 25.6 | 25.6 | 32.8 | 36.4 | 34 | 30.4 | 32.4 | 33.6 | 33.2 | 23.2 | 18 | 10 | 5.6 | 4 | 3.6 | 3.2 | 2 | 2.4 | 1.2 | 0.4 | 0.4 | 0.4 | 0.4 | 0.4 | 3.2 | 2.4 | 0.8 | 0.8 | 0.8 | 1.2 | 6 | 8.4 | 4.4 | 3.2 | 8.4 | 14.4 | 16.4 | 16 | 13.6 | 5.6 | 2.8 | 5.2 | 2.4 | 1.6 | 1.6 | 2.8 | 5.2 | 6.8 | 8.8 | 11.2 | 13.6 | 16 | 18.4 | 28.8 | 26.8 | 42.4 | 46 | 37.2 | 26.8
6 | 14.8 | 27.2 | 35.6 | 39.2 | 42.4 | 35.6 | 23.2 | 22 | 19.6 | 9.2 | 6.4 | 3.2 | 4 | 9.6 | 3.6 | 0 | 0 | 0.4 | 0 | 0 | 0 | 0 | 2.8 | 0.4 | 0.8 | 1.6 | 2.4 | 4.8 | 7.2 | 6.8 | 12.8 | 23.2 | 35.6 | 32.8 | 35.2 | 35.6 | 33.2 | 22.4 | 26 | 40.8 | 42.8 | 32.8 | 20.8 | 14.4 | 10 | 13.2 | 18.4 | 18.8 | 15.6 | 12 | 8.4 | 8.4 | 13.6 | 19.2 | 30.4 | 34 | 40 | 46.8 | 54 | 46 | 48.4 | 46.4 | 48 | 59.6 | 58.4 | 61.2 | 59.6 | 63.2 | 70.4 | 71.2 | 67.6 | 74 | 77.2 | 76.4 | 76.8 | 74.4 | 72.4 | 70 | 63.6 | 62 | 60.8 | 57.2 | 57.6 | 42.4 | 51.2 | 67.6 | 74.4 | 76.4 | 77.6 | 77.6 | 76.4 | 73.2 | 70 | 70.4 | 71.6 | 68 | 72.4 | 72.8 | 76 | 75.6 | 77.6 | 77.6 | 75.6 | 76.4 | 76.4 | 73.2 | 74.4 | 75.2 | 72 | 72.4 | 75.2 | 77.2 | 76.4 | 73.2 | 72 | 74.4 | 75.2 | 72.4 | 70.4 | 62 | 64 | 45.6 | 33.2 | 52 | 52 | 30.8 | 16.4 | 20.8 | 22.8 | 23.2 | 26.4 | 23.6 | 24.4 | 20.8 | 15.6 | 8 | 2.4 | 1.2 | 1.6 | 4.4 | 16.8 | 3.2 | 18.8 | 31.2 | 55.6 | 64 | 64 | 63.2 | 63.6 | 64.8 | 62 | 54.8 | 56.8 | 46.8 | 46.4 | 40.8 | 48.8 | 58 | 52.4 | 52.8 | 51.6 | 45.2 | 47.2 | 47.6 | 44 | 34 | 32.8 | 28.8 | 25.6 | 26.8 | 33.2 | 22.4 | 16.8 | 21.2 | 18.8 | 14 | 12.4 | 10.4 | 11.2 | 5.2 | 5.6 | 3.2 | 2.4 | 2.8 | 3.6 | 2.8 | 5.2 | 4.8 | 4.4 | 6 | 8 | 13.6 | 13.6 | 14.8 | 13.2 | 6.4 | 3.2 | 8.8 | 7.2 | 6.8 | 5.2 | 5.6 | 7.2 | 4.4 | 4 | 3.6 | 4.4 | 5.6 | 8.8 | 12.8 | 34.8 | 52.8 | 57.6 | 53.2 | 63.6 | 76.4 | 76.8 | 73.6 | 75.2 | 76.8 | 75.6 | 76.8 | 77.6 | 77.2 | 75.6 | 75.6 | 76.4 | 77.6 | 77.2 | 74.4 | 74.8 | 72.8 | 72.8 | 72 | 74 | 68 | 62.8 | 65.6 | 69.6 | 68 | 69.6 | 64 | 61.2 | 61.2 | 64.4 | 66.4 | 60.4 | 54.4 | 35.2 | 24.8 | 18.8 | 16.4 | 10.4 | 5.2 | 3.6 | 11.6 | 11.2 | 12.4 | 12 | 8.4 | 13.6 | 23.6 | 30.4 | 36 | 42.4 | 44 | 55.2 | 62 | 65.2 | 64.4 | 63.6 | 69.2 | 70.8 | 71.2 | 71.2 | 70 | 66 | 64 | 60.8 | 56.4 | 53.2 | 52.8 | 50 | 46.4 | 36 | 42.4 | 59.6 | 62 | 60.8 | 64.8 | 63.2 | 52.4 | 34.8 | 20.4 | 10.4 | 7.6 | 6.4 | 2.4 | 4.8 | 5.6 | 10.4 | 14 | 22.4 | 27.2 | 29.6 | 36.4 | 53.6 | 66 | 57.2 | 39.6 | 36.4 | 32.4 | 32.8 | 58 | 54.4 | 54 | 50.4 | 50.8 | 47.6 | 44 | 36 | 23.6 | 7.2 | 4 | 2.8 | 3.2 | 2.8 | 2.8 | 2.8 | 3.2 | 3.2 | 10.4 | 19.2 | 28 | 34.8 | 24 | 20 | 20.4 | 21.2 | 40.4 | 74.4 | 74 | 76 | 77.6 | 77.6 | 76.8 | 76.4 | 77.6 | 77.6 | 77.6 | 77.6 | 77.6 | 76 | 69.2 | 66.8 | 60 | 50.4 | 35.2 | 20 | 9.6 | 8 | 34.8 | 58 | 63.2 | 66.4 | 70.8 | 70.4 | 69.2 | 68.4 | 68 | 69.6 | 68 | 67.6 | 68 | 68.8 | 68.8 | 69.2 | 69.2 | 62.8 | 53.6 | 46.8 | 45.2 | 48 | 46.8 | 58.4 | 62.4 | 60.8 | 60 | 56 | 55.6 | 53.6 | 46.8 | 46 | 34.4 | 24.8 | 11.2 | 11.6 | 14.4 | 12.8 | 5.6 | 3.6 | 3.2 | 2.8 | 2.8 | 2.4 | 2.4 | 2.4 | 2.4 | 2.8 | 2.8 | 4.8 | 10.8 | 13.2 | 10.8 | 8 | 3.2 | 2.8 | 2.8 | 3.2 | 12.4 | 22.8 | 11.6 | 28.8 | 49.6 | 73.2 | 75.2 | 75.6 | 72.8 | 60.4 | 72.8 | 76.4 | 77.6 | 77.6 | 77.6 | 77.2 | 77.6 | 77.6 | 75.6 | 75.2 | 69.2 | 61.2 | 55.2 | 58.4 | 61.6 | 54 | 56.8 | 57.2 | 56 | 48 | 43.6 | 39.2 | 41.6 | 23.2 | 19.2 | 28.8 | 55.2 | 59.6 | 59.6 | 57.2 | 61.2 | 62.8 | 65.2 | 62.8 | 61.6 | 54.4 | 49.2 | 44.8 | 43.2 | 39.6 | 55.6 | 59.2 | 56.4 | 60.4 | 62.8 | 61.2 | 56 | 50.4 | 40 | 37.6 | 34.8 | 31.2 | 39.6 | 53.6 | 52.4 | 46.4 | 39.6 | 40.8 | 32.4 | 17.6 | 8 | 0.8 | 1.2 | 2 | 0.4 | 0 | 0 | 9.2 | 12 | 8 | 6 | 2.8 | 5.2 | 5.6 | 4 | 4.4 | 15.6 | 21.2 | 11.6 | 11.2 | 16.8 | 17.2 | 17.2 | 19.2 | 24.8 | 38.4 | 27.2 | 24.8 | 22.8 | 22 | 41.6 | 46.4 | 36.8 | 31.6 | 41.6 | 50.8 | 62.4 | 65.6 | 65.2 | 68.4 | 67.2 | 66.4 | 70.4 | 68.8 | 70.4 | 62.4 | 59.2 | 60.8 | 52.8 | 47.6 | 42.8 | 46 | 55.6 | 64 | 66 | 58 | 54 | 58 | 60.4 | 55.2 | 40 | 22 | 12 | 10 | 6.8 | 3.6 | 8 | 11.2 | 23.2 | 38.8 | 56 | 66 | 68.4 | 68.4 | 43.2 | 43.6 | 46 | 39.6 | 36.8 | 37.2 | 37.2 | 48.8 | 34 | 46.8 | 66 | 69.6 | 70.4 | 67.6 | 67.2 | 70 | 70.8 | 67.6 | 63.6 | 47.6 | 39.2 | 40.8 | 46.4 | 52 | 44.4 | 35.2 | 29.2 | 16.8 | 13.6 | 12.4 | 6 | 1.2 | 2 | 6 | 22.8 | 38.8 | 29.6 | 22.4 | 26 | 30.8 | 38.4 | 44 | 46 | 35.6 | 42 | 52.8 | 65.6 | 59.2 | 65.2 | 64.4 | 54 | 34.4 | 24.8 | 26.4 | 24 | 27.6 | 20.8 | 10.8 | 22.8 | 27.2 | 28.4 | 30.8 | 23.6 | 21.2 | 19.6 | 26.4 | 26.8 | 24 | 24 | 20 | 8.4 | 8.8 | 10.8 | 12 | 20 | 39.6 | 36.8 | 27.2 | 22.4 | 20 | 17.2 | 24.8 | 31.6 | 42.4 | 58.8 | 56 | 56.4 | 71.2 | 72 | 72.4 | 68.8 | 68 | 67.6 | 67.2 | 68.4 | 66.4 | 67.2 | 66.8 | 71.2 | 71.6 | 68.4 | 67.6 | 70 | 70 | 69.6 | 70 | 71.2 | 71.2 | 70.8 | 66 | 66.8 | 64 | 59.6 | 64 | 58 | 57.2 | 56 | 51.2 | 49.6 | 51.6 | 48 | 53.6 | 61.2 | 67.2 | 62.4 | 54 | 41.6 | 29.6 | 24 | 32 | 42.8 | 62 | 61.6 | 61.2 | 63.6 | 64.8 | 65.6 | 52.8 | 24.8 | 17.2 | 7.6 | 4.8 | 10.8 | 15.2 | 15.2 | 18 | 20.8 | 18.8 | 19.2 | 8.8 | 11.2 | 18.4 | 15.2 | 14.4 | 14 | 19.2 | 14 | 15.6 | 18.4 | 28 | 47.2 | 57.6 | 64 | 64.8 | 66.8 | 66.4 | 67.2 | 65.2 | 63.6 | 61.2 | 60.8 | 59.2 | 51.2 | 44.4 | 33.6 | 23.6 | 18.8 | 11.2 | 7.6 | 6 | 14.4 | 25.6 | 39.6 | 34.8 | 35.2 | 23.6 | 23.6 | 22.8 | 24.4 | 30 | 32.4 | 26.8 | 14.8 | 11.6 | 25.2 | 25.6 | 16.8 | 13.2 | 10.4 | 5.6 | 2.8 | 6 | 16.4 | 27.6 | 23.6 | 16.4 | 12.4 | 8.8 | 9.6 | 14.8 | 18.4 | 24.8 | 27.2 | 26 | 21.6 | 18.8 | 11.6 | 8 | 8.4 | 6 | 6 | 6 | 8.4 | 12.4 | 16.4 | 20.4 | 22.4 | 27.2 | 19.2 | 19.6 | 18.8 | 14.8 | 23.6 | 38.8 | 64 | 74.8 | 73.2 | 67.6 | 67.6 | 69.2 | 71.6 | 75.2 | 73.2 | 74.4 | 75.2 | 74.4 | 45.2 | 21.2 | 24.4 | 16.8 | 32.8 | 35.2 | 33.2 | 26.4 | 38.4 | 59.6 | 59.6 | 67.2 | 65.2 | 58.4 | 44 | 26.4 | 24.4 | 17.2 | 23.6 | 22.8 | 16.8 | 12 | 11.6 | 6.8 | 2 | 0.4 | 0 | 2 | 6 | 8 | 3.6 | 0 | 0 | 2.4 | 6 | 4.8 | 8.8 | 14.4 | 20.4 | 24 | 27.6 | 27.6 | 20.8 | 17.2 | 15.2 | 10.4 | 12.8 | 15.6 | 13.2 | 13.6 | 20.4 | 23.6 | 23.2 | 24 | 28.4 | 33.6 | 38.8 | 31.6 | 35.6 | 47.2 | 44 | 64 | 72 | 72.8 | 73.2 | 73.6 | 61.2 | 47.6 | 63.2 | 70 | 67.6 | 73.6 | 74 | 73.6 | 74 | 74 | 74 | 74 | 72 | 71.2 | 70.8 | 62.4 | 71.2 | 72.4 | 73.2 | 62.8 | 56 | 58.4 | 70.4 | 72.8 | 69.6 | 59.6 | 50.4 | 46.4 | 38.8 | 37.6 | 32.4 | 32.8 | 29.2 | 30.8 | 36.4 | 36.4 | 40.8 | 34 | 60.4 | 56 | 49.6 | 55.2 | 63.2 | 66.4 | 69.6 | 67.6 | 67.6 | 70 | 68.4 | 68.8 | 71.6 | 69.6 | 64.4 | 46.8 | 32.8 | 19.2 | 9.6 | 5.6 | 0.4 | 0 | 0 | 0 | 0 | 0 | 0 | 0 | 0 | 0 | 0 | 0 | 0 | 0 | 0 | 0 | 0 | 0.8 | 4.4 | 5.6 | 5.2 | 7.6 | 14.8 | 12.4 | 7.2 | 0.4 | 0 | 2 | 2.8 | 0.4 | 9.2 | 10 | 12.4 | 18 | 28.4 | 24.8 | 23.2 | 16.8 | 14.8 | 19.6 | 12 | 11.2 | 13.2 | 11.6 | 3.2 | 0 | 0 | 0 | 7.2 | 9.6 | 14 | 32.8 | 41.2 | 52.8 | 52 | 51.6 | 51.2 | 56.4 | 49.2 | 39.2 | 25.6 | 15.6 | 0.8 | 0.4 | 3.2 | 2.8 | 2.4 | 4.4 | 2 | 0 | 0 | 0 | 0 | 0 | 0 | 0 | 0 | 0 | 0 | 0 | 0 | 0.4 | 2 | 9.2 | 26.4 | 30 | 17.6 | 14 | 11.2 | 8 | 6 | 4.8 | 6.8 | 7.2 | 6.8 | 9.2 | 5.6 | 4.8 | 7.6 | 8.8 | 5.2 | 5.6 | 8 | 10.4 | 9.6 | 9.6 | 14 | 13.2 | 13.6 | 14 | 14 | 16.8 | 17.6 | 21.2 | 14.4 | 14.8 | 19.2 | 26 | 30 | 26 | 17.6 | 6.8 | 5.6 | 9.6 | 21.2 | 32.4 | 36 | 40.4 | 40.4 | 26.4 | 20.8 | 20 | 18.4 | 20 | 18 | 15.2 | 13.6 | 9.2 | 7.6 | 2 | 6 | 6.8 | 7.6 | 10.8 | 11.6 | 6 | 2.4 | 0.8 | 4.8 | 9.6 | 9.6 | 10.8 | 9.6 | 6 | 2.8 | 8.8 | 38.8 | 72 | 66 | 64.8 | 64.8 | 62 | 72.4 | 74.8 | 73.2 | 74.4 | 75.2 | 75.2 | 74.8 | 74.4 | 74.8 | 74.4 | 75.2 | 75.6 | 73.2 | 73.2 | 71.6 | 73.6 | 74.4 | 74.4 | 73.2 | 71.2 | 69.6 | 69.6 | 63.6 | 60.8 | 60 | 60.8 | 59.2 | 51.6 | 41.2 | 26.8 | 30.4 | 35.2 | 33.6 | 27.6 | 28.4 | 35.6 | 42 | 47.6 | 40 | 45.2 | 42 | 37.2 | 29.6 | 21.2 | 39.2 | 44.4 | 43.2 | 38 | 21.6 | 44.8 | 58 | 62 | 61.6 | 69.6 | 71.6 | 72.4 | 73.2 | 70.4 | 72.8 | 73.6 | 71.2 | 70.4 | 70.4 | 70.4 | 70.8 | 70.4 | 66.8 | 70 | 70.8 | 70 | 70 | 70 | 70.4 | 72.8 | 70.8 | 63.2 | 55.2 | 49.6 | 50.8 | 62.8 | 64.4 | 68.4 | 68 | 62.4 | 45.6 | 29.2 | 21.2 | 12.8 | 4.4 | 5.2 | 12.4 | 23.6 | 23.2 | 26.8 | 31.6 | 18.4 | 16.8 | 8.4 | 2 | 4.8 | 11.2 | 4.8 | 0 | 0 | 1.2 | 9.6 | 15.6 | 19.2 | 20.4 | 16.8 | 15.2 | 11.2 | 9.2 | 3.6 | 4 | 6 | 6 | 2.8 | 2.8 | 20.8 | 40 | 50.8 | 54.8 | 55.2 | 56.8 | 54.8 | 63.6 | 71.2 | 63.2 | 56.4 | 71.6 | 72.4 | 72.8 | 72.8 | 74 | 73.6 | 72 | 68.4 | 67.2 | 65.6 | 50.4 | 41.2 | 43.6 | 38 | 33.2 | 50 | 59.6 | 64 | 70 | 72 | 69.2 | 69.6 | 55.6 | 41.6 | 62.8 | 58.4 | 40.8 | 59.6 | 65.2 | 57.2 | 31.6 | 20.8 | 19.2 | 22 | 15.6 | 15.2 | 20 | 28.4 | 30.8 | 20 | 11.2 | 7.2 | 8.8 | 3.2 | 1.6 | 1.2 | 0.4 | 0.4 | 0 | 0 | 0.8 | 4.4 | 4.4 | 15.2 | 12.4 | 8.8 | 11.2 | 9.2 | 6.8 | 6 | 4.4 | 5.6 | 3.6 | 0.4 | 0 | 0 | 0 | 0 | 0.4 | 0 | 0 | 0.8 | 0.4 | 0 | 0 | 0 | 0.4 | 4 | 8.8 | 10.8 | 10 | 12.8 | 8.4 | 6.4 | 3.6 | 2.8 | 5.6 | 11.6 | 11.6 | 10.8 | 14.4 | 32.4 | 33.6 | 28 | 29.6 | 26.4 | 22.8 | 24.8 | 40 | 55.6 | 68.4 | 69.2 | 70 | 68.4 | 70.4 | 70 | 69.2 | 65.6 | 59.6 | 52.4 | 53.2 | 58.4 | 52.8 | 38 | 28 | 41.6 | 51.2 | 56.8 | 53.2 | 52.4 | 38.4 | 39.6 | 37.2 | 41.6 | 50.8 | 63.2 | 58 | 47.2 | 57.2 | 64 | 57.6 | 45.6 | 63.6 | 70 | 68.8 | 69.2 | 69.6 | 68.4 | 70.8 | 68.4 | 69.2 | 69.6 | 70.4 | 68.4 | 69.6 | 70.4 | 70.4 | 70.4 | 69.2 | 68.8 | 68.8 | 66.8 | 68 | 69.6 | 70 | 70 | 70.4 | 69.6 | 71.2 | 68.4 | 69.6 | 68 | 67.6 | 67.6 | 69.6 | 70 | 70.8 | 71.2 | 70 | 66 | 69.6 | 64.4 | 53.6 | 63.6 | 67.6 | 70.8 | 63.6 | 54 | 30.8 | 26 | 23.2 | 23.2 | 22 | 25.2 | 24.8 | 19.2 | 16 | 14 | 10.4 | 9.2 | 10.8 | 11.2 | 10.4 | 13.2 | 18 | 20.4 | 26.4 | 25.2 | 27.6 | 16 | 9.6 | 13.6 | 14.8 | 14.8 | 16.8 | 16 | 19.2 | 24 | 27.6 | 26.8 | 21.6 | 19.2 | 24 | 28.4 | 27.2 | 42.8 | 51.2 | 54 | 45.6 | 41.2 | 34 | 26.4 | 22.4 | 20.4 | 19.2 | 23.2 | 21.6 | 30 | 27.2 | 27.2 | 26 | 28 | 25.6 | 22.8 | 24 | 33.2 | 36.8 | 30.8 | 46.8 | 56 | 62.8 | 63.6 | 62.4 | 60.4 | 60.8 | 62.8 | 64 | 66.8 | 65.6 | 69.2 | 68.8 | 67.6 | 64.8 | 66 | 67.6 | 68.4 | 68 | 68 | 67.6 | 68 | 68.4 | 67.6 | 62.8 | 54.4 | 58 | 64.4 | 60 | 50 | 37.6 | 34.8 | 42.8 | 21.2 | 11.2 | 6 | 6.8 | 6 | 1.6 | 0 | 0 | 0 | 0 | 0.4 | 0 | 1.2 | 4 | 8 | 13.2 | 21.2 | 23.6 | 25.6 | 32 | 38.8 | 48 | 49.2 | 44 | 44.4 | 46 | 44 | 44.8 | 52.4 | 49.2 | 55.2 | 49.2 | 38.8 | 14 | 1.2 | 0.8 | 0.8 | 0.8 | 1.2 | 1.2 | 0.8 | 0.8 | 0.8 | 0.8 | 1.6 | 8 | 17.2 | 30 | 44 | 54.8 | 66 | 54 | 55.2 | 63.2 | 68.4 | 69.6 | 65.2 | 55.6 | 56.4 | 61.6 | 74.8 | 76.4 | 77.6 | 72.4 | 70.4 | 72.8 | 76.4 | 76.8 | 76.8 | 76.8 | 74.8 | 75.2 | 76.4 | 76 | 76.8 | 77.6 | 77.6 | 76.4 | 75.6 | 74.8 | 75.6 | 75.2 | 74.8 | 58.8 | 64.4 | 72.8 | 74 | 69.6 | 74 | 74.4 | 70.8 | 49.6 | 66.8 | 60.8 | 55.2 | 26.8 | 15.2 | 11.2 | 6.4 | 3.6 | 1.6 | 0 | 1.6 | 7.2 | 14.8 | 29.2 | 36.8 | 41.6 | 44.4 | 38.8 | 54.8 | 68.8 | 71.6 | 62.4 | 50.8 | 68 | 70.8 | 71.6 | 70.8 | 66.8 | 66.4 | 71.2 | 68.8 | 62.4 | 64 | 64.4 | 66 | 69.6 | 66.8 | 35.2 | 46.8 | 51.2 | 32.8 | 16.4 | 14.4 | 14.4 | 10.4 | 8.8 | 11.2 | 16.4 | 20.8 | 18.4 | 11.6 | 7.2 | 4.8 | 2 | 1.2 | 1.6 | 1.2 | 1.2 | 1.2 | 1.2 | 1.2 | 1.2 | 1.2 | 8.8 | 15.6 | 16 | 19.2 | 18.8 | 18.8 | 30 | 52.4 | 54.8 | 42.4 | 40 | 48.4 | 59.6 | 66.4 | 68.4 | 72.4 | 68 | 62.4 | 71.2 | 72.8 | 76 | 77.6 | 77.6 | 76.8 | 77.6 | 75.2 | 73.6 | 74.4 | 73.6 | 74 | 74 | 75.2 | 76.4 | 76 | 75.6 | 74.8 | 72.4 | 67.2 | 46.8 | 26.8 | 33.2 | 29.2 | 34.4 | 30 | 26 | 25.6 | 13.6 | 0.8 | 0.4 | 0.4 | 2 | 17.6 | 36.4 | 42.4 | 53.2 | 61.6 | 61.6 | 59.6 | 62 | 58.8 | 57.2 | 49.6 | 43.2 | 45.2 | 44.4 | 40.4 | 51.6 | 40 | 30 | 40 | 49.6 | 45.2 | 22.4 | 14.4 | 0.8 | 0 | 0 | 0 | 0 | 0 | 0.4 | 1.6 | 6 | 18.8 | 30 | 32.8 | 37.2 | 46.8 | 55.6 | 58.8 | 52.8 | 42 | 33.6 | 27.2 | 21.2 | 13.2 | 8.4 | 7.2 | 4.8 | 3.6 | 2.8 | 3.2 | 4 | 2.4 | 2 | 2.4 | 3.2 | 2.8 | 2 | 2 | 2.4 | 4 | 4.8 | 6 | 5.2 | 4 | 4.8 | 8.4 | 12.4 | 16 | 30.8 | 51.2 | 60 | 60.4 | 62.4 | 70 | 67.6 | 65.6 | 66.4 | 72.4 | 72 | 70 | 66.4 | 56 | 40.8 | 29.2 | 28.4 | 19.2 | 16.4 | 18.8 | 9.2 | 7.2 | 9.6 | 10.8 | 11.6 | 14 | 17.2 | 20.8 | 10.4 | 9.6 | 17.2 | 26.4 | 42.4 | 54 | 53.2 | 57.2 | 69.2 | 72 | 66.4 | 73.6 | 73.6 | 72.4 | 71.2 | 70.8 | 64.4 | 57.6 | 57.6 | 48.8 | 16 | 19.6 | 46.4 | 58.4 | 50.4 | 41.2 | 20 | 30.8 | 33.2 | 36.4 | 36.4 | 24.8 | 20.8 | 13.2 | 4 | 2 | 4 | 1.2 | 0 | 0 | 0 | 0 | 0 | 0 | 0 | 0 | 0 | 0 | 0 | 0 | 5.2 | 13.2 | 25.2 | 19.6 | 2.4 | 0 | 0 | 0.4 | 2 | 3.2 | 2.8 | 0.8 | 0.4 | 4 | 6 | 6.8 | 12 | 14.8 | 16 | 6.4 | 25.2 | 19.6 | 11.2 | 13.2 | 28 | 32 | 65.6 | 76.4 | 76.4 | 76.4 | 72.4 | 72.8 | 66.8 | 62.8 | 57.6 | 56.4 | 70.4 | 73.2 | 71.2 | 59.6 | 47.6 | 41.6 | 34.4 | 37.2 | 34.4 | 27.6 | 17.2 | 12.8 | 13.6 | 11.2 | 6.8 | 3.6 | 1.6 | 1.2 | 0.4 | 0.4 | 0.4 | 0.4 | 0.4 | 0.4 | 0.4 | 3.6 | 6 | 9.6 | 24.4 | 50.8 | 67.6 | 75.6 | 76 | 72.8 | 75.2 | 76 | 76.8 | 77.2 | 75.6 | 75.6 | 75.6 | 75.6 | 76 | 74.8 | 73.6 | 70.4 | 71.2 | 66 | 33.6 | 24.8 | 36 | 53.6 | 58.8 | 67.6 | 69.6 | 72 | 69.2 | 71.2 | 71.2 | 70.4 | 70.4 | 70 | 70 | 70 | 69.2 | 65.6 | 58.4 | 55.6 | 52.4 | 34 | 24.4 | 29.2 | 36.4 | 36.8 | 24 | 27.2 | 31.6 | 25.6 | 32 | 36 | 38 | 39.6 | 36.8 | 31.6 | 23.2 | 16.4 | 11.2 | 6.4 | 4 | 3.6 | 1.6 | 1.6 | 1.6 | 0.8 | 0.8 | 0.4 | 0.4 | 0.4 | 0.4 | 0.8 | 0.8 | 0.8 | 0.8 | 1.2 | 1.6 | 3.2 | 4 | 4.8 | 6 | 12 | 19.6 | 20.8 | 20.8 | 16 | 8.4 | 6 | 7.2 | 2.8 | 1.6 | 2 | 2.8 | 4.4 | 6.8 | 6.8 | 8.4 | 14.8 | 16.8 | 24.4 | 31.2 | 28.4 | 43.2 | 51.2 | 43.6 | 29.6
0 | 1.2 | 18.4 | 32 | 42.8 | 40.4 | 38.4 | 32 | 30.4 | 27.6 | 14.8 | 12 | 6 | 0 | 4 | 7.6 | 1.2 | 0.4 | 0 | 0 | 0 | 0 | 0 | 0.4 | 0 | 0 | 0 | 0 | 0.8 | 2 | 2.4 | 4.4 | 19.6 | 31.6 | 31.6 | 30.8 | 35.2 | 35.6 | 22 | 25.2 | 37.6 | 39.2 | 32 | 28.8 | 24.8 | 16.4 | 19.6 | 18 | 16.8 | 15.2 | 14.4 | 8 | 9.6 | 14.8 | 21.2 | 27.2 | 34 | 35.6 | 43.2 | 52.4 | 52.4 | 58 | 56.4 | 55.6 | 64.8 | 65.6 | 62 | 54 | 48.4 | 56.8 | 69.2 | 69.6 | 67.2 | 74 | 76 | 76.8 | 74.8 | 72.4 | 67.6 | 64.8 | 62 | 59.2 | 55.6 | 58.8 | 49.6 | 57.2 | 65.2 | 66.8 | 71.6 | 74 | 77.2 | 76.8 | 74.8 | 68.4 | 60.8 | 66.4 | 63.2 | 65.6 | 74.4 | 76 | 75.6 | 73.6 | 74.4 | 73.6 | 70 | 72.8 | 73.6 | 74 | 73.2 | 71.6 | 74.4 | 76.8 | 74.4 | 72.4 | 72.4 | 71.6 | 73.2 | 73.2 | 67.6 | 64.4 | 28 | 7.6 | 8.4 | 7.2 | 58.8 | 56 | 58.4 | 45.2 | 42 | 36 | 34 | 37.2 | 33.6 | 32.8 | 32.8 | 26.8 | 20 | 12.8 | 4.8 | 1.6 | 0.8 | 1.6 | 3.6 | 30 | 39.6 | 49.2 | 63.2 | 60.8 | 64.8 | 66 | 63.6 | 62 | 56 | 58.8 | 52.8 | 51.6 | 41.6 | 38.8 | 41.2 | 30.8 | 41.6 | 45.6 | 40.8 | 48 | 47.6 | 28.8 | 29.6 | 30.8 | 32 | 24.8 | 30.8 | 41.6 | 31.6 | 28 | 29.2 | 27.6 | 22.8 | 19.6 | 15.6 | 16.4 | 6 | 4.8 | 4.8 | 3.6 | 3.2 | 1.2 | 1.2 | 4 | 4 | 1.6 | 3.2 | 6.4 | 9.6 | 9.6 | 12.4 | 11.2 | 5.6 | 3.2 | 2.4 | 2.4 | 2.4 | 5.2 | 2 | 2 | 1.2 | 2.4 | 4.4 | 2.4 | 5.6 | 8.8 | 14.8 | 24.8 | 52 | 60.4 | 62.8 | 60.8 | 69.6 | 75.2 | 77.2 | 77.2 | 77.6 | 77.6 | 77.6 | 77.6 | 77.2 | 76.4 | 76.4 | 76.4 | 74.8 | 74 | 75.2 | 75.6 | 76.8 | 76.4 | 73.2 | 73.6 | 71.2 | 68.4 | 66.8 | 70.4 | 75.2 | 69.6 | 64.8 | 64.4 | 62 | 69.2 | 62.8 | 60.8 | 53.6 | 45.6 | 33.2 | 23.2 | 24.4 | 18.8 | 8.4 | 5.6 | 8.4 | 12.4 | 11.2 | 10.8 | 8 | 12.4 | 18.4 | 27.6 | 29.2 | 34.8 | 38.4 | 51.6 | 60 | 64.4 | 64.4 | 70 | 73.2 | 73.2 | 72.8 | 72.8 | 70 | 66 | 66.8 | 62 | 66.8 | 66 | 58.4 | 54.8 | 44.8 | 36.8 | 35.2 | 49.2 | 50 | 56 | 63.6 | 66.8 | 60.4 | 46.4 | 26 | 13.6 | 8.8 | 5.2 | 3.6 | 4 | 3.6 | 4 | 8.4 | 19.6 | 23.2 | 28 | 43.2 | 58 | 65.2 | 65.2 | 50.4 | 42.8 | 47.6 | 32.8 | 56.8 | 53.6 | 53.2 | 53.6 | 47.2 | 53.2 | 44.4 | 39.6 | 27.6 | 4.8 | 2.4 | 2.4 | 2.8 | 2.4 | 2.4 | 2.4 | 2.4 | 3.2 | 7.6 | 12 | 21.2 | 20.8 | 14 | 11.6 | 12 | 17.6 | 53.2 | 70.4 | 73.6 | 77.2 | 76.4 | 76.8 | 77.6 | 77.2 | 77.6 | 77.2 | 77.6 | 77.2 | 77.6 | 77.6 | 76 | 74 | 68 | 56.4 | 36.8 | 22.4 | 10 | 8.8 | 24 | 53.2 | 65.6 | 67.6 | 72 | 70.4 | 69.2 | 70.8 | 71.2 | 71.6 | 71.6 | 74 | 73.6 | 69.6 | 69.6 | 70.4 | 66.8 | 63.2 | 52.4 | 56 | 54.4 | 50.4 | 49.6 | 54.4 | 54.8 | 63.2 | 64.8 | 63.2 | 58.8 | 54.8 | 54.4 | 50.8 | 40.4 | 25.6 | 12.8 | 14 | 16.4 | 12.4 | 8.8 | 6.4 | 3.2 | 2.8 | 2.4 | 2.4 | 2.4 | 2.4 | 2.4 | 2.4 | 2.8 | 2.8 | 8.8 | 10 | 7.2 | 4.8 | 2.8 | 2.4 | 2.8 | 3.2 | 12.4 | 49.6 | 40.4 | 57.2 | 71.2 | 73.6 | 75.6 | 76.8 | 75.2 | 63.2 | 68.8 | 76.8 | 77.6 | 77.6 | 77.6 | 77.6 | 77.2 | 77.2 | 77.2 | 76 | 71.6 | 66 | 58.4 | 60 | 59.2 | 50 | 56.8 | 56.8 | 55.2 | 51.6 | 47.6 | 43.6 | 31.2 | 20.4 | 26.4 | 29.6 | 40.4 | 56.8 | 62.8 | 60.8 | 62.8 | 66.4 | 66.8 | 62.8 | 62.8 | 61.2 | 53.2 | 51.2 | 43.6 | 42.8 | 55.6 | 60.4 | 55.6 | 54.8 | 44.4 | 37.2 | 35.2 | 40.4 | 43.6 | 47.2 | 37.6 | 32.8 | 44.4 | 53.2 | 53.6 | 54 | 50 | 46 | 36.4 | 22 | 9.6 | 1.2 | 3.2 | 2 | 1.6 | 1.6 | 0.8 | 4.4 | 16.8 | 13.2 | 7.6 | 5.6 | 3.2 | 4.8 | 4.4 | 4.4 | 16.8 | 16.8 | 9.6 | 8 | 9.2 | 10.8 | 12.8 | 10 | 16 | 26 | 22 | 14 | 15.2 | 24.4 | 38.4 | 42.4 | 44.8 | 43.6 | 46 | 53.6 | 62 | 67.2 | 64.4 | 69.6 | 75.2 | 65.6 | 70.4 | 67.6 | 72.4 | 64.8 | 61.6 | 64.8 | 55.2 | 51.2 | 46.4 | 42.4 | 53.2 | 61.2 | 64.4 | 62.8 | 57.6 | 57.6 | 52.4 | 36 | 37.2 | 22.4 | 8.8 | 11.6 | 7.2 | 3.6 | 8.8 | 14 | 23.6 | 40.4 | 57.2 | 67.6 | 70.4 | 71.2 | 45.6 | 39.6 | 57.6 | 44 | 34.8 | 38.4 | 32.4 | 27.2 | 36.8 | 43.6 | 60.4 | 69.2 | 72 | 71.2 | 71.2 | 71.6 | 67.6 | 64.4 | 63.2 | 51.6 | 46.4 | 49.2 | 51.6 | 51.2 | 50.4 | 40 | 35.2 | 20.8 | 19.2 | 15.2 | 10.8 | 4.8 | 6 | 7.6 | 26 | 38 | 30 | 27.6 | 28.4 | 34.4 | 42.8 | 49.6 | 42.8 | 34.4 | 48.8 | 70.8 | 70 | 67.2 | 70.4 | 68.8 | 48 | 22 | 14.4 | 15.6 | 15.2 | 20.4 | 16 | 9.2 | 22.4 | 25.6 | 33.6 | 23.2 | 20.8 | 14 | 11.6 | 18 | 13.6 | 15.2 | 18 | 15.2 | 9.2 | 8.8 | 12.8 | 13.2 | 17.6 | 31.6 | 42.4 | 30 | 18.4 | 14 | 14.4 | 25.2 | 35.2 | 50.8 | 62 | 61.6 | 69.6 | 72.8 | 72 | 72.8 | 73.2 | 70.8 | 69.6 | 70 | 70 | 72 | 70 | 72 | 70.4 | 70.4 | 72 | 70.8 | 71.2 | 72.8 | 74 | 74 | 72.8 | 70.4 | 63.6 | 65.2 | 69.2 | 69.6 | 67.2 | 63.6 | 64 | 60 | 63.2 | 61.6 | 61.6 | 61.6 | 51.2 | 60 | 67.2 | 68.8 | 63.6 | 58 | 50.8 | 35.2 | 30.8 | 34.8 | 45.6 | 64 | 61.6 | 59.2 | 65.2 | 68 | 66.4 | 62.4 | 53.2 | 46.8 | 28.8 | 14.8 | 14 | 17.6 | 18 | 18.8 | 20.4 | 22.4 | 19.2 | 16 | 13.2 | 19.2 | 24.8 | 16.4 | 17.2 | 13.2 | 9.2 | 6.4 | 16.4 | 23.6 | 35.6 | 51.2 | 60.8 | 63.6 | 64.4 | 66 | 64 | 60 | 60.8 | 61.6 | 62.4 | 59.6 | 50 | 48.8 | 38.8 | 28.4 | 24.4 | 20 | 16 | 16.8 | 24 | 28.8 | 41.2 | 44 | 30 | 26.4 | 18.4 | 20.8 | 24.8 | 34 | 32.8 | 29.2 | 16 | 13.2 | 29.2 | 31.2 | 24.4 | 18.4 | 16.8 | 13.2 | 6.8 | 8.8 | 19.6 | 25.6 | 21.2 | 12.4 | 10 | 8 | 7.6 | 11.2 | 20 | 27.2 | 31.6 | 25.2 | 24 | 19.6 | 11.2 | 8 | 8 | 5.6 | 5.2 | 5.6 | 8 | 11.2 | 12 | 16.4 | 21.6 | 24.4 | 18 | 18.8 | 19.2 | 16.4 | 24.8 | 44.8 | 63.6 | 72.8 | 74.4 | 66.4 | 63.6 | 73.2 | 74.8 | 71.2 | 72.4 | 75.2 | 75.2 | 73.2 | 70 | 47.2 | 24.4 | 36 | 46.4 | 37.6 | 37.2 | 26 | 40.4 | 64 | 61.6 | 62.8 | 63.2 | 54.4 | 41.2 | 31.6 | 28.8 | 32.4 | 33.2 | 32.4 | 23.2 | 17.2 | 16 | 11.6 | 9.6 | 9.6 | 10.4 | 13.2 | 16.4 | 10 | 7.2 | 4 | 3.6 | 6.4 | 12.4 | 13.2 | 18.8 | 25.6 | 25.6 | 28 | 30 | 30.4 | 21.6 | 19.2 | 18.4 | 13.2 | 15.2 | 15.2 | 12.4 | 13.2 | 18.4 | 24 | 22.8 | 24.4 | 28.4 | 39.2 | 43.2 | 37.6 | 49.2 | 46.4 | 42 | 68 | 73.2 | 74 | 72.8 | 73.6 | 68 | 48.4 | 53.2 | 68.4 | 74 | 72.8 | 70.8 | 72.4 | 71.6 | 72.4 | 72.8 | 72.8 | 72 | 70.8 | 70.8 | 61.6 | 70 | 73.6 | 74.4 | 67.6 | 62.4 | 64.4 | 68.8 | 72 | 68 | 60.4 | 36 | 43.6 | 64.8 | 63.2 | 57.2 | 50 | 50.8 | 56.8 | 53.6 | 40.8 | 48.4 | 44 | 49.2 | 52.8 | 48.8 | 58.4 | 66.4 | 66 | 71.6 | 70.8 | 66.4 | 67.6 | 67.6 | 68.4 | 72.4 | 72 | 68.8 | 51.2 | 32 | 21.2 | 14.4 | 6 | 0.4 | 0 | 0 | 0 | 0 | 0 | 0 | 0 | 0 | 0 | 0 | 0 | 0 | 0 | 0 | 0 | 0 | 1.2 | 2.4 | 0.4 | 1.2 | 5.2 | 14 | 21.2 | 14.8 | 10 | 4.8 | 4.8 | 10 | 7.2 | 1.6 | 3.6 | 2.8 | 14.4 | 24.8 | 30 | 26 | 19.6 | 14 | 17.2 | 16.4 | 8.8 | 1.6 | 0 | 0 | 0 | 0 | 1.6 | 9.2 | 7.2 | 13.2 | 29.6 | 38.4 | 50 | 52.4 | 54 | 52.4 | 50 | 51.2 | 37.6 | 25.6 | 15.2 | 1.6 | 1.2 | 2.4 | 0 | 0.8 | 3.2 | 2.4 | 0 | 0 | 0 | 0 | 0 | 0 | 0 | 0 | 0 | 0 | 0 | 0.4 | 0.4 | 3.2 | 9.2 | 32.4 | 38 | 24 | 18.8 | 12.8 | 8.4 | 8 | 8 | 10 | 10.4 | 9.2 | 15.2 | 13.6 | 14 | 20 | 16 | 7.6 | 8.4 | 8.8 | 10.4 | 11.6 | 11.6 | 15.6 | 14.4 | 13.2 | 16.8 | 15.6 | 16.4 | 17.6 | 18 | 15.2 | 11.6 | 7.6 | 6 | 5.2 | 5.2 | 4.8 | 4.8 | 4.8 | 6.8 | 18 | 28.8 | 31.2 | 33.2 | 31.6 | 27.2 | 25.2 | 20.8 | 17.6 | 14.4 | 14 | 12.8 | 10.4 | 12 | 7.6 | 8 | 7.6 | 10.8 | 11.2 | 9.2 | 3.2 | 0 | 1.2 | 3.2 | 5.6 | 10 | 7.2 | 7.2 | 6.4 | 3.6 | 2.4 | 7.2 | 27.6 | 60 | 69.2 | 66.8 | 66.4 | 70 | 70.8 | 73.2 | 71.6 | 74.8 | 74.8 | 74.8 | 74.4 | 72.8 | 73.6 | 73.2 | 74 | 74 | 71.2 | 71.6 | 71.6 | 72 | 72.8 | 73.6 | 73.6 | 73.2 | 73.2 | 73.2 | 73.2 | 71.6 | 68.8 | 69.6 | 66.4 | 63.2 | 58.4 | 50.4 | 42.8 | 48 | 47.2 | 40 | 36.4 | 51.2 | 48.4 | 50 | 37.2 | 43.6 | 41.6 | 34.8 | 34 | 29.2 | 49.2 | 58 | 50 | 54.8 | 42.4 | 53.2 | 58 | 62.4 | 60.4 | 67.2 | 73.6 | 70.8 | 73.2 | 72.8 | 71.6 | 71.2 | 72.4 | 71.6 | 71.2 | 72.4 | 72 | 71.2 | 70.8 | 70.8 | 70.8 | 70 | 70.8 | 71.6 | 73.2 | 71.2 | 70.8 | 68 | 65.6 | 62.4 | 60.8 | 68 | 68.8 | 68 | 66.8 | 63.2 | 50 | 32.8 | 20.8 | 12.8 | 6.4 | 6.4 | 10.4 | 14.8 | 25.2 | 32.4 | 40 | 28.8 | 25.2 | 25.2 | 12 | 10 | 2.8 | 0 | 0 | 0 | 6.8 | 32.4 | 29.2 | 25.6 | 26 | 17.6 | 11.6 | 9.6 | 8 | 3.2 | 8.4 | 12.4 | 5.2 | 3.6 | 3.2 | 19.6 | 35.2 | 45.6 | 43.2 | 64.4 | 66.8 | 55.6 | 68.4 | 69.6 | 56.8 | 68.4 | 72.8 | 73.6 | 73.2 | 73.2 | 72.8 | 72 | 74.4 | 74 | 72.8 | 71.6 | 56.8 | 55.2 | 58.8 | 42.8 | 49.2 | 65.2 | 73.6 | 75.2 | 75.6 | 73.6 | 72.4 | 68.4 | 51.6 | 46.8 | 59.6 | 61.2 | 71.6 | 67.2 | 66 | 60.8 | 47.6 | 26.4 | 20.4 | 16 | 11.2 | 11.6 | 16 | 30.4 | 32.4 | 29.2 | 25.6 | 14 | 9.6 | 4.8 | 3.6 | 0.8 | 0 | 0 | 0 | 0 | 0 | 0 | 0 | 2.8 | 9.6 | 8 | 9.2 | 10.8 | 6.8 | 4.4 | 3.6 | 5.6 | 3.6 | 0 | 0 | 0 | 0 | 0 | 0 | 0 | 0 | 0 | 0 | 0 | 0 | 0 | 0.4 | 5.6 | 13.6 | 13.2 | 13.6 | 14.4 | 6.4 | 3.6 | 2 | 2 | 3.6 | 8.8 | 14 | 16 | 19.6 | 22 | 26.4 | 26.8 | 29.6 | 29.2 | 28.8 | 35.2 | 32 | 40.8 | 64.4 | 70 | 73.2 | 71.6 | 72 | 69.6 | 72.4 | 70.4 | 60.8 | 59.2 | 57.2 | 59.6 | 52 | 37.6 | 34 | 46.8 | 61.6 | 52.4 | 37.6 | 25.2 | 27.2 | 31.6 | 39.6 | 44.8 | 52 | 57.2 | 56.8 | 48.4 | 58.8 | 66.8 | 57.6 | 47.6 | 64.4 | 69.2 | 71.6 | 74 | 74 | 70 | 71.6 | 74 | 73.6 | 73.6 | 73.6 | 71.6 | 70.4 | 70.4 | 70.8 | 72.8 | 71.6 | 71.2 | 71.2 | 71.2 | 71.6 | 70.8 | 70 | 72 | 72.8 | 71.6 | 70.4 | 70.8 | 71.2 | 71.2 | 71.6 | 69.6 | 68.4 | 70 | 74 | 75.2 | 74.8 | 74 | 71.6 | 62 | 64.4 | 73.6 | 73.6 | 70.4 | 66.4 | 52.8 | 32.4 | 28.4 | 26.4 | 23.6 | 29.6 | 31.2 | 30.4 | 25.2 | 16.8 | 12.4 | 9.6 | 8.8 | 11.6 | 11.6 | 9.6 | 12.8 | 16.4 | 17.2 | 18 | 24 | 26 | 14.8 | 10.4 | 15.2 | 12.4 | 10.8 | 14 | 16.8 | 22.4 | 26 | 27.6 | 33.2 | 33.2 | 30.4 | 32.8 | 33.6 | 34.4 | 41.6 | 46.8 | 51.6 | 45.2 | 40.4 | 34.8 | 22.4 | 15.2 | 12.8 | 14 | 21.2 | 20.8 | 29.2 | 30 | 29.6 | 31.2 | 34 | 34 | 26.8 | 26.8 | 17.2 | 18.4 | 44.8 | 44 | 52.4 | 65.2 | 66.8 | 60.8 | 59.2 | 61.2 | 65.2 | 66.4 | 68.4 | 68 | 68 | 66.8 | 66 | 69.2 | 65.6 | 62.8 | 61.2 | 64.4 | 64.8 | 63.2 | 65.6 | 66 | 65.6 | 62.4 | 60 | 64.4 | 68.8 | 63.2 | 51.6 | 41.6 | 34.4 | 28.8 | 30.8 | 17.2 | 18.8 | 14 | 8.8 | 4.8 | 2.4 | 2.4 | 2.4 | 2.4 | 2.8 | 2.8 | 4 | 4.4 | 8.8 | 15.6 | 19.6 | 17.2 | 15.2 | 22 | 30.4 | 40.8 | 46.4 | 51.6 | 52.4 | 46.8 | 46.4 | 44 | 49.6 | 48 | 46.4 | 44.8 | 40.4 | 26.8 | 16 | 10 | 4.8 | 8 | 13.6 | 15.2 | 4.8 | 3.6 | 2.8 | 4.8 | 8.4 | 13.2 | 28.4 | 48.8 | 58.4 | 62 | 71.2 | 62 | 59.2 | 64.4 | 66.8 | 67.2 | 64 | 68.8 | 72.4 | 72.8 | 74.4 | 76 | 75.6 | 74.8 | 74 | 76 | 76 | 74.8 | 74.8 | 74.8 | 76 | 77.2 | 76.8 | 74.8 | 73.2 | 73.2 | 73.2 | 75.6 | 74.4 | 74 | 75.2 | 74.4 | 74.4 | 75.6 | 62.4 | 72.8 | 75.6 | 70.8 | 68.8 | 77.6 | 74.8 | 56.8 | 39.6 | 69.2 | 42.8 | 30.4 | 29.2 | 26.4 | 12.8 | 5.6 | 3.2 | 1.2 | 2 | 4.8 | 8 | 16 | 24 | 27.6 | 19.2 | 22.8 | 44.4 | 52 | 56.8 | 25.6 | 50 | 66.4 | 69.2 | 71.2 | 70.4 | 69.2 | 65.6 | 72.4 | 62 | 58 | 55.2 | 55.6 | 64 | 59.2 | 55.2 | 55.2 | 40.4 | 53.2 | 46.4 | 25.6 | 17.2 | 15.6 | 12 | 7.6 | 10.4 | 14.4 | 19.2 | 20 | 16.4 | 9.2 | 6.8 | 2.4 | 2 | 2 | 2 | 2 | 2 | 2 | 2 | 2 | 2 | 9.2 | 20.8 | 20 | 22 | 22.8 | 24 | 27.6 | 52.4 | 54.4 | 48.8 | 46.4 | 51.2 | 61.2 | 66 | 71.6 | 70.4 | 58.4 | 62.4 | 74 | 77.2 | 77.6 | 77.6 | 77.2 | 77.6 | 76.4 | 77.6 | 77.6 | 77.6 | 77.6 | 77.6 | 77.6 | 77.2 | 77.2 | 77.6 | 77.6 | 76.4 | 76 | 74.8 | 58.4 | 35.6 | 44.8 | 36.4 | 34 | 25.6 | 23.6 | 10.8 | 10.8 | 14.4 | 5.6 | 0.8 | 4.4 | 20.8 | 37.2 | 37.6 | 47.6 | 59.6 | 59.6 | 60 | 56.8 | 58.4 | 56.4 | 49.6 | 43.6 | 40.4 | 39.6 | 36.4 | 42 | 51.2 | 42 | 37.6 | 31.6 | 11.6 | 13.6 | 3.6 | 0 | 0.4 | 0.4 | 0 | 0 | 0 | 0.4 | 2 | 7.2 | 16 | 26.8 | 34 | 40 | 52 | 53.6 | 61.6 | 48.8 | 45.2 | 40.4 | 34.8 | 31.2 | 25.6 | 17.6 | 15.6 | 12 | 8 | 7.2 | 4.8 | 4.8 | 3.6 | 3.2 | 4.8 | 4.8 | 2.8 | 2.4 | 2.8 | 2.8 | 5.2 | 6.4 | 6 | 4.4 | 3.6 | 4.4 | 6.4 | 9.6 | 16.8 | 26 | 30 | 38 | 62.8 | 64.8 | 65.2 | 64.8 | 60.4 | 57.2 | 60.4 | 67.6 | 66 | 62.4 | 56 | 46.8 | 35.2 | 32.4 | 23.6 | 13.6 | 11.6 | 11.6 | 7.6 | 9.2 | 11.6 | 19.6 | 34 | 26.4 | 20.8 | 13.2 | 14 | 22 | 29.2 | 35.6 | 46.4 | 66 | 68.4 | 65.6 | 60.8 | 68.8 | 72.8 | 70.8 | 65.6 | 66.4 | 73.2 | 55.2 | 65.2 | 61.2 | 71.6 | 45.2 | 14.8 | 47.2 | 61.2 | 51.2 | 35.2 | 20.8 | 28.4 | 51.2 | 52 | 43.6 | 31.2 | 25.2 | 17.2 | 9.2 | 7.6 | 12.4 | 6.4 | 1.2 | 0 | 0 | 0 | 0 | 0.4 | 0 | 0 | 0 | 0 | 0 | 0 | 0.8 | 4.4 | 16 | 35.2 | 19.6 | 11.6 | 4.4 | 1.2 | 1.6 | 2 | 2 | 0.8 | 0.4 | 3.6 | 4.4 | 6.4 | 16.4 | 23.2 | 26.8 | 36.4 | 49.2 | 23.2 | 13.2 | 20 | 41.6 | 57.2 | 74.4 | 73.6 | 76 | 74.8 | 73.2 | 73.2 | 70.4 | 63.6 | 61.2 | 64.4 | 69.6 | 72.8 | 73.2 | 66.8 | 58.4 | 47.2 | 39.2 | 38.8 | 36 | 44 | 24.4 | 16.8 | 16.4 | 15.2 | 10.4 | 6.8 | 3.2 | 2 | 0.8 | 0.4 | 0.4 | 0.4 | 0.4 | 0.4 | 0.4 | 2.4 | 2.8 | 3.2 | 12.4 | 32.4 | 56 | 67.2 | 71.2 | 72 | 76.8 | 77.6 | 77.2 | 76 | 75.2 | 74 | 73.6 | 75.2 | 74 | 74.4 | 73.6 | 71.6 | 72 | 59.6 | 50.8 | 28.4 | 35.2 | 50.4 | 65.2 | 69.6 | 69.6 | 68.8 | 71.6 | 72 | 72 | 70.8 | 70.8 | 69.2 | 66.8 | 67.6 | 63.6 | 61.2 | 58.4 | 54 | 48.4 | 46.8 | 37.2 | 39.2 | 42.4 | 48.8 | 35.2 | 33.2 | 31.2 | 32 | 36 | 38.4 | 40.8 | 34.4 | 40 | 30.8 | 22.8 | 16 | 12 | 8.4 | 4.8 | 4 | 2 | 2 | 2.4 | 0.8 | 0.8 | 0.8 | 0.8 | 0.8 | 0.8 | 0.8 | 1.2 | 1.2 | 1.2 | 1.2 | 2.4 | 6 | 10 | 8 | 8.8 | 12.8 | 16 | 16.8 | 14 | 8 | 5.6 | 12 | 8 | 1.6 | 2.4 | 2.4 | 2.4 | 2 | 2.8 | 4 | 5.2 | 8 | 9.6 | 12.8 | 14 | 17.2 | 30 | 40 | 28 | 18.4
2.8 | 2.8 | 4.4 | 12.4 | 19.2 | 21.2 | 20 | 21.6 | 21.6 | 21.6 | 20.8 | 18 | 9.2 | 9.6 | 8 | 10 | 12 | 12 | 8.4 | 6.4 | 4.4 | 4.4 | 4.4 | 4.4 | 5.2 | 5.6 | 4.4 | 4.4 | 4.8 | 4.8 | 4.8 | 4.8 | 4.8 | 4.8 | 4.8 | 6 | 8.8 | 12.4 | 11.6 | 12.8 | 11.6 | 7.6 | 16.8 | 29.2 | 35.6 | 30.8 | 25.6 | 22.8 | 22.4 | 23.6 | 30.8 | 29.2 | 20.8 | 14.4 | 11.6 | 14.4 | 18.8 | 21.6 | 30 | 27.6 | 21.2 | 27.2 | 27.2 | 36 | 44 | 40.8 | 40.8 | 42 | 41.6 | 39.2 | 36.8 | 32.4 | 28.4 | 37.2 | 53.6 | 63.2 | 64.4 | 64 | 63.6 | 61.2 | 59.6 | 57.6 | 54 | 55.6 | 53.2 | 51.2 | 50.4 | 58.4 | 59.2 | 57.2 | 60 | 60.8 | 60.4 | 58.4 | 59.6 | 65.2 | 64.8 | 64.4 | 65.6 | 66.4 | 65.2 | 66.4 | 65.6 | 64 | 64.8 | 57.6 | 49.2 | 65.6 | 68 | 68 | 70 | 70.4 | 70.4 | 70.4 | 70.4 | 70.4 | 69.6 | 66.8 | 66.4 | 65.2 | 65.2 | 69.6 | 69.2 | 68.8 | 68.4 | 69.6 | 43.2 | 40 | 53.6 | 35.2 | 24 | 33.6 | 25.6 | 24.8 | 26.8 | 35.2 | 48.8 | 28.4 | 9.6 | 2 | 2 | 18 | 28.8 | 28.4 | 17.6 | 28.4 | 42 | 54.8 | 66 | 74 | 76.4 | 72.8 | 69.6 | 68.8 | 72 | 70.8 | 67.6 | 66.8 | 68 | 48.8 | 48.4 | 55.2 | 48.4 | 33.2 | 33.6 | 35.2 | 45.2 | 41.2 | 51.2 | 52.8 | 34.8 | 36.8 | 39.6 | 44 | 52.4 | 42 | 36.8 | 28.8 | 22 | 16 | 19.6 | 21.6 | 16 | 15.2 | 13.2 | 11.2 | 10 | 9.6 | 7.6 | 6.8 | 10.4 | 8 | 14.4 | 10.4 | 5.2 | 6.8 | 12 | 15.6 | 16 | 10 | 6.4 | 4 | 2 | 8.4 | 10 | 9.6 | 13.6 | 13.2 | 14 | 11.2 | 18.4 | 30.8 | 34.8 | 45.2 | 65.2 | 65.6 | 54.8 | 69.6 | 69.2 | 68 | 66.4 | 73.6 | 74.4 | 74.4 | 74.4 | 73.6 | 71.2 | 71.2 | 71.2 | 70.4 | 71.2 | 72.4 | 71.6 | 74.8 | 72.8 | 71.6 | 71.6 | 71.6 | 71.6 | 72.4 | 72 | 72 | 72 | 73.6 | 71.2 | 69.2 | 64 | 68 | 68 | 67.2 | 57.6 | 54.8 | 52.4 | 49.2 | 36.8 | 31.2 | 28 | 21.6 | 20.4 | 15.6 | 11.2 | 7.2 | 7.6 | 12.8 | 8.8 | 9.6 | 14 | 24.8 | 30.4 | 25.2 | 32 | 49.6 | 64.4 | 70.8 | 75.6 | 76 | 75.6 | 73.2 | 74.4 | 71.2 | 64.4 | 61.2 | 59.2 | 55.6 | 61.6 | 64 | 60.8 | 65.6 | 63.6 | 59.2 | 64.8 | 68 | 66.8 | 69.6 | 67.2 | 56 | 44 | 30 | 16 | 6.8 | 1.6 | 0 | 2.8 | 15.6 | 35.2 | 44 | 47.2 | 46 | 60 | 59.6 | 59.2 | 60 | 56.8 | 52.4 | 54.8 | 63.2 | 58.4 | 54.8 | 46 | 45.2 | 40.4 | 32 | 17.2 | 6 | 4 | 2.8 | 1.6 | 1.2 | 1.2 | 1.2 | 1.2 | 1.2 | 6 | 12 | 4.4 | 2 | 2.4 | 3.2 | 12.8 | 31.2 | 56.8 | 68.8 | 73.6 | 72.4 | 73.2 | 73.6 | 73.2 | 74.4 | 75.6 | 75.6 | 74.8 | 74.4 | 75.2 | 74 | 66.8 | 60.8 | 48.4 | 35.2 | 30.8 | 22 | 11.6 | 26.8 | 51.2 | 65.6 | 69.2 | 69.2 | 65.6 | 62 | 54.4 | 55.2 | 51.6 | 54.4 | 60 | 59.6 | 61.6 | 63.2 | 58 | 50 | 42.4 | 34.4 | 33.2 | 22.8 | 23.6 | 28 | 47.2 | 43.6 | 40 | 38.8 | 41.6 | 48 | 60 | 59.6 | 58.4 | 49.2 | 36.8 | 24.4 | 17.2 | 14.4 | 11.6 | 10.4 | 6.8 | 4 | 5.6 | 4 | 4 | 3.2 | 3.6 | 3.6 | 7.6 | 9.6 | 5.2 | 4 | 3.2 | 3.6 | 4.4 | 4.8 | 10.8 | 67.6 | 76.8 | 77.6 | 77.6 | 77.6 | 77.6 | 77.6 | 77.6 | 77.6 | 76.4 | 76.8 | 76.4 | 76 | 76.4 | 77.2 | 77.6 | 77.6 | 53.6 | 72.4 | 77.6 | 77.6 | 72.4 | 65.6 | 62 | 58.8 | 58 | 62.8 | 55.2 | 52 | 43.2 | 27.2 | 21.6 | 27.6 | 20.8 | 16 | 10 | 10.8 | 17.6 | 20.4 | 26.8 | 38.4 | 29.6 | 38.8 | 50.4 | 64.4 | 65.6 | 66 | 65.6 | 63.6 | 59.2 | 56.4 | 47.2 | 43.2 | 43.6 | 51.2 | 54.4 | 39.6 | 34.4 | 37.2 | 24 | 26.8 | 34.4 | 36.8 | 32.4 | 34.4 | 27.6 | 35.2 | 41.2 | 35.6 | 31.6 | 32.8 | 27.6 | 26.4 | 20.8 | 12.4 | 11.2 | 7.6 | 5.2 | 4.8 | 5.2 | 10.4 | 16 | 20.8 | 14.8 | 6.8 | 5.2 | 4.4 | 8.4 | 17.6 | 23.2 | 16 | 16.4 | 12 | 8.4 | 6.4 | 4 | 4.4 | 5.2 | 5.6 | 11.6 | 14.8 | 25.6 | 39.2 | 34.8 | 40 | 49.6 | 52 | 32 | 50.4 | 67.2 | 61.2 | 53.6 | 68.4 | 76 | 77.6 | 76 | 77.2 | 76.4 | 72 | 66.8 | 70.8 | 60 | 56 | 52.4 | 58.4 | 64.8 | 68 | 68.4 | 61.6 | 54.4 | 47.2 | 41.6 | 43.6 | 41.2 | 36.4 | 34.8 | 26.4 | 26 | 26 | 38.4 | 48.4 | 56.8 | 62.8 | 66 | 68.8 | 72.4 | 72.4 | 70 | 68.4 | 69.6 | 68.4 | 68.8 | 61.6 | 56.8 | 50.8 | 32.4 | 34.8 | 38.8 | 37.2 | 24.4 | 27.2 | 64 | 72 | 70.4 | 69.2 | 64.4 | 65.2 | 69.6 | 67.6 | 65.2 | 63.2 | 56.4 | 56.4 | 54.4 | 37.2 | 38 | 46 | 52 | 58.4 | 56.4 | 64.8 | 68.4 | 64 | 70.8 | 69.2 | 44.4 | 36.4 | 21.2 | 26.4 | 38.8 | 14 | 8.4 | 11.2 | 13.2 | 32 | 33.6 | 23.6 | 18 | 12.4 | 11.2 | 12.8 | 12 | 10.4 | 8.8 | 7.6 | 7.6 | 8.4 | 7.6 | 2.4 | 3.6 | 35.2 | 28.8 | 10.8 | 13.6 | 7.6 | 2.4 | 2.8 | 2 | 1.6 | 5.2 | 3.6 | 4.4 | 9.2 | 14 | 6 | 7.6 | 18.4 | 27.2 | 46.8 | 64.4 | 72 | 75.6 | 75.6 | 76.8 | 77.6 | 77.2 | 76.4 | 77.2 | 74.8 | 74.4 | 77.6 | 77.6 | 76 | 75.6 | 75.6 | 72.4 | 72.8 | 73.2 | 74.8 | 73.6 | 74.4 | 74.4 | 74.4 | 74.4 | 73.6 | 72 | 72.4 | 72.8 | 75.2 | 74 | 74 | 71.2 | 73.6 | 74 | 68.8 | 62.8 | 60.4 | 61.2 | 60.4 | 58 | 58.4 | 49.2 | 39.2 | 44.8 | 45.2 | 43.6 | 40 | 40.4 | 45.2 | 46.4 | 42.4 | 53.2 | 51.6 | 58.4 | 68.4 | 68.4 | 67.6 | 64.4 | 60.4 | 55.6 | 45.2 | 50.4 | 54 | 54.8 | 40.4 | 45.6 | 50.8 | 44.8 | 46 | 42.4 | 42.4 | 50.8 | 55.2 | 54.4 | 64 | 59.6 | 32.4 | 29.2 | 33.6 | 56.8 | 69.2 | 70.4 | 67.6 | 62.4 | 54.4 | 58 | 49.6 | 46.8 | 28.8 | 18.4 | 19.6 | 13.6 | 8 | 6.4 | 3.6 | 3.2 | 5.2 | 10 | 17.2 | 23.6 | 19.2 | 10.8 | 12.4 | 24 | 33.6 | 37.6 | 34.8 | 26.8 | 30.8 | 33.2 | 24 | 19.2 | 26.8 | 32.4 | 34.8 | 39.6 | 50 | 54.4 | 50.4 | 54.8 | 57.2 | 54 | 52 | 51.2 | 46.4 | 44.8 | 51.2 | 52 | 49.2 | 48.8 | 52 | 56.4 | 58.8 | 40.8 | 31.6 | 34.8 | 29.6 | 27.2 | 31.2 | 41.2 | 54 | 56.8 | 64 | 55.6 | 47.2 | 36.4 | 35.6 | 22 | 6.4 | 3.2 | 10.4 | 45.6 | 61.2 | 64 | 74.4 | 75.2 | 77.6 | 77.6 | 77.6 | 77.6 | 77.2 | 77.6 | 77.6 | 77.6 | 76.8 | 66.8 | 35.6 | 47.6 | 57.6 | 47.2 | 45.6 | 45.6 | 52.8 | 61.6 | 64 | 60 | 57.6 | 48.4 | 36.8 | 37.6 | 29.2 | 22.8 | 20 | 14 | 13.6 | 14.4 | 18 | 12.4 | 10 | 8.4 | 10.4 | 12.4 | 16.4 | 21.6 | 15.2 | 11.2 | 10.4 | 12.4 | 15.6 | 21.2 | 27.6 | 41.6 | 50 | 46 | 39.2 | 32.4 | 33.2 | 30 | 25.2 | 23.2 | 21.2 | 20.8 | 30.4 | 30.8 | 29.6 | 22.8 | 13.6 | 28.4 | 46 | 46 | 27.2 | 53.6 | 64 | 63.2 | 60.8 | 64.4 | 67.6 | 70.4 | 70 | 65.2 | 53.6 | 53.6 | 55.6 | 64.8 | 72.4 | 72.4 | 74.4 | 73.2 | 71.2 | 72.4 | 73.2 | 74 | 73.2 | 72.4 | 72.4 | 71.6 | 72 | 73.6 | 73.6 | 71.2 | 71.6 | 74 | 73.2 | 64 | 66.4 | 45.6 | 27.6 | 42.4 | 35.6 | 24.8 | 21.6 | 19.6 | 42.4 | 46.4 | 48.8 | 45.2 | 43.2 | 52.4 | 64.4 | 63.6 | 68 | 69.2 | 67.6 | 65.2 | 62 | 67.2 | 66.8 | 66.4 | 66.4 | 65.2 | 59.6 | 52 | 44.4 | 30.4 | 26.4 | 24 | 19.2 | 19.6 | 14 | 7.6 | 1.6 | 0 | 0 | 0 | 12 | 11.6 | 1.6 | 0 | 0.8 | 5.2 | 0 | 0 | 0 | 0.4 | 0 | 0 | 0 | 12 | 19.6 | 42.8 | 51.2 | 39.6 | 58 | 54.8 | 50.8 | 56 | 32.4 | 9.6 | 43.6 | 15.6 | 12.8 | 10.4 | 31.2 | 38 | 40.8 | 35.2 | 35.2 | 23.6 | 21.6 | 20.8 | 16 | 13.6 | 12.8 | 11.2 | 10.8 | 17.6 | 20.4 | 21.2 | 22.8 | 35.2 | 49.6 | 68.4 | 68.8 | 66.4 | 60 | 58.4 | 52.4 | 49.6 | 44.4 | 45.2 | 46.4 | 35.6 | 26.8 | 20.8 | 15.2 | 10.4 | 8 | 7.6 | 6.4 | 6.8 | 6 | 11.2 | 13.2 | 11.6 | 16.4 | 12.4 | 10 | 15.2 | 18.4 | 22.8 | 24 | 50.8 | 64.4 | 58.4 | 54.8 | 58.8 | 65.6 | 68.4 | 66 | 59.6 | 52.4 | 49.2 | 48.4 | 55.6 | 58.8 | 58.4 | 63.2 | 64.4 | 53.2 | 46.4 | 31.6 | 28 | 26 | 24 | 21.2 | 18 | 16 | 13.6 | 13.6 | 7.6 | 10 | 6.8 | 2.8 | 1.2 | 0 | 0.8 | 6 | 14.4 | 13.2 | 6.4 | 8.4 | 11.6 | 10.8 | 8.8 | 7.2 | 5.2 | 2 | 1.2 | 0.8 | 0.4 | 0 | 0 | 0 | 0.8 | 4.4 | 4 | 0.4 | 0 | 0 | 0.8 | 14.4 | 17.6 | 27.2 | 25.2 | 24.8 | 23.6 | 20.8 | 14.8 | 6.4 | 8.8 | 16.4 | 17.2 | 11.2 | 6 | 16.8 | 23.6 | 36.4 | 36 | 34.8 | 33.2 | 26.4 | 60.8 | 70.4 | 70.8 | 71.2 | 70.8 | 72.8 | 73.6 | 72 | 70.8 | 70.8 | 71.6 | 72.8 | 70.8 | 71.6 | 71.6 | 72 | 72 | 73.6 | 72.4 | 71.6 | 72 | 74 | 74.4 | 73.6 | 72.4 | 73.2 | 72 | 69.6 | 70 | 70 | 68.8 | 66 | 47.6 | 49.6 | 44.8 | 59.2 | 63.2 | 65.2 | 69.2 | 72.4 | 73.6 | 73.6 | 70.8 | 63.2 | 67.6 | 69.6 | 62.8 | 66.4 | 69.2 | 60.4 | 60.8 | 31.6 | 53.6 | 73.6 | 76.4 | 75.6 | 74.8 | 75.2 | 75.2 | 75.6 | 77.6 | 77.6 | 77.6 | 77.6 | 76.8 | 76.4 | 76.8 | 77.6 | 77.6 | 77.6 | 77.6 | 77.2 | 74.4 | 71.6 | 74.4 | 75.2 | 74.4 | 74 | 70.8 | 68 | 68 | 68.4 | 70 | 57.2 | 42 | 32.4 | 19.6 | 16.4 | 25.2 | 27.2 | 40 | 43.2 | 44.4 | 37.2 | 32 | 33.6 | 33.6 | 29.6 | 28 | 29.2 | 27.2 | 22.4 | 10.8 | 5.6 | 3.2 | 4.8 | 6.4 | 12 | 18.4 | 13.6 | 7.2 | 2 | 1.6 | 2.4 | 1.6 | 3.2 | 4.8 | 8 | 43.2 | 60 | 66 | 69.6 | 71.2 | 72 | 70.8 | 71.2 | 71.2 | 70.8 | 69.6 | 72.4 | 72.4 | 72.4 | 71.6 | 68.8 | 68.4 | 71.2 | 72 | 71.2 | 69.2 | 68 | 66.8 | 69.6 | 70.8 | 70.8 | 65.6 | 60.4 | 60.4 | 69.2 | 62.4 | 50.8 | 50.4 | 34 | 32 | 34.4 | 35.2 | 48.8 | 60 | 51.2 | 46.4 | 30 | 32 | 24.8 | 20.8 | 15.6 | 10 | 8.4 | 4.4 | 2 | 1.2 | 6.4 | 4.4 | 4 | 1.6 | 3.6 | 2 | 1.6 | 9.2 | 16.8 | 22.4 | 24 | 34 | 52 | 39.6 | 27.2 | 24 | 22 | 12.8 | 8 | 5.2 | 9.2 | 11.2 | 9.6 | 9.2 | 7.6 | 8 | 9.6 | 10.4 | 6.4 | 3.2 | 3.2 | 3.2 | 3.2 | 8.4 | 21.6 | 32.8 | 28.8 | 29.2 | 33.2 | 34.8 | 28.4 | 12.4 | 9.2 | 4.8 | 26.8 | 20.8 | 23.2 | 13.6 | 24.4 | 20.4 | 28 | 36.4 | 48.4 | 60.4 | 53.2 | 62.8 | 73.6 | 74.4 | 75.2 | 75.6 | 75.6 | 76 | 76 | 74.8 | 74.8 | 74.4 | 73.6 | 71.2 | 70.8 | 74 | 73.6 | 74.4 | 76.4 | 76 | 73.2 | 72.8 | 74.4 | 70.4 | 63.6 | 60.8 | 65.6 | 61.2 | 65.6 | 67.2 | 72.4 | 72 | 71.6 | 71.6 | 72 | 73.2 | 72.4 | 72.4 | 71.2 | 68.4 | 70 | 73.6 | 71.6 | 70.8 | 69.6 | 68 | 11.6 | 46.4 | 69.6 | 71.2 | 71.2 | 72 | 73.2 | 75.2 | 74 | 74.8 | 73.2 | 26 | 73.2 | 74 | 75.2 | 40 | 25.2 | 72.4 | 72.8 | 73.2 | 73.6 | 74 | 74 | 75.2 | 75.2 | 76.4 | 73.2 | 72.8 | 68.4 | 68.4 | 70.4 | 72.8 | 72.8 | 72.8 | 71.2 | 69.2 | 66.8 | 67.6 | 67.6 | 66.8 | 64.4 | 56 | 57.6 | 60.8 | 56.8 | 52.8 | 49.6 | 41.6 | 34.4 | 27.2 | 22.4 | 14 | 8.4 | 6 | 3.6 | 6.4 | 4.4 | 2.4 | 1.2 | 0 | 0 | 0 | 0 | 10 | 10.4 | 9.2 | 7.2 | 8.8 | 11.2 | 12 | 10.4 | 5.6 | 2.8 | 2.8 | 6.4 | 7.6 | 7.6 | 6.8 | 2.8 | 2.8 | 2 | 0.8 | 0.4 | 0 | 0 | 1.2 | 2 | 2.8 | 5.6 | 4.4 | 2.8 | 1.2 | 0.8 | 0.8 | 6.4 | 12 | 20.8 | 22.8 | 40.4 | 52.8 | 48.4 | 44.4 | 48.8 | 52.4 | 53.2 | 54.4 | 59.6 | 56.4 | 57.6 | 59.6 | 67.2 | 71.2 | 72.4 | 71.2 | 70.8 | 75.2 | 74 | 75.2 | 72.4 | 70.4 | 69.6 | 69.2 | 70.8 | 74.8 | 74 | 74 | 74.4 | 70.8 | 68.8 | 58.4 | 35.2 | 22.4 | 16.4 | 15.2 | 9.2 | 2.4 | 2 | 2.4 | 2 | 2 | 2 | 4 | 10.4 | 9.2 | 4.8 | 7.2 | 8.4 | 8.8 | 6.8 | 4.4 | 3.6 | 4.8 | 9.6 | 14.8 | 16.8 | 22.4 | 29.6 | 37.2 | 48.4 | 59.2 | 68 | 69.6 | 69.6 | 67.2 | 66.4 | 63.2 | 64.8 | 70.4 | 68.8 | 66 | 51.6 | 44.8 | 56 | 49.6 | 48.4 | 50.8 | 48.8 | 54 | 41.6 | 27.6 | 35.6 | 50.8 | 50.8 | 54.4 | 64.8 | 64.8 | 63.2 | 67.2 | 68.8 | 68.8 | 68.8 | 69.2 | 69.2 | 70 | 69.2 | 69.2 | 68.8 | 65.2 | 69.6 | 70.4 | 70.8 | 69.6 | 70 | 70 | 69.2 | 69.2 | 70.4 | 69.2 | 69.6 | 68.8 | 68 | 68 | 68.8 | 67.6 | 68 | 68.4 | 67.2 | 65.2 | 60.4 | 49.2 | 54 | 36.8 | 17.2 | 6.8 | 8 | 11.6 | 6 | 2 | 1.2 | 0 | 1.2 | 0 | 0 | 0 | 4.8 | 8.8 | 12.8 | 24.4 | 29.2 | 41.2 | 66 | 75.6 | 77.6 | 77.6 | 75.2 | 75.6 | 77.2 | 76 | 75.2 | 76 | 76.8 | 75.2 | 74 | 75.6 | 75.6 | 75.6 | 72 | 70.4 | 65.6 | 69.2 | 68.4 | 73.6 | 72.8 | 71.2 | 66.8 | 61.6 | 48.8 | 36.8 | 40.8 | 42 | 45.2 | 32.8 | 26.4 | 23.6 | 27.6 | 14.4 | 7.6 | 4.8 | 5.2 | 9.6 | 8 | 4.8 | 4 | 4 | 7.2 | 12.8 | 23.6 | 31.2 | 51.6 | 42.8 | 52 | 50.8 | 53.2 | 53.2 | 58.4 | 59.6 | 69.2 | 67.2 | 72.4 | 72.4 | 73.2 | 72.8 | 72.8 | 72.8 | 72.4 | 74 | 72 | 72 | 73.6 | 25.6 | 70.8 | 71.6 | 72.4 | 72.4 | 71.2 | 70.4 | 71.6 | 73.2 | 72.8 | 72.4 | 72.4 | 66 | 66.8 | 58.8 | 52.4 | 50.4 | 37.6 | 23.6 | 23.2 | 34.4 | 37.6 | 32.8 | 16 | 10.4 | 16 | 17.6 | 23.6 | 38 | 41.6 | 39.6 | 62 | 69.2 | 71.2 | 72.4 | 72 | 71.6 | 65.6 | 49.2 | 34 | 21.2 | 13.6 | 13.2 | 18.4 | 20 | 22.4 | 16 | 1.6 | 0 | 0 | 0 | 0 | 0 | 0 | 0 | 0 | 1.2 | 7.6 | 20.8 | 33.2 | 46 | 46.8 | 50.8 | 40.4 | 46 | 40.4 | 31.6 | 25.2 | 24 | 24.4 | 20 | 16 | 11.2 | 9.2 | 8.4 | 9.2 | 13.6 | 17.6 | 13.6 | 9.2 | 9.6 | 8 | 6.8 | 8.4 | 12.4 | 14 | 14 | 11.6 | 6 | 3.6 | 4 | 6.8 | 4 | 3.2 | 3.2 | 3.2 | 3.2 | 4 | 13.2 | 21.2 | 21.2 | 24 | 23.6 | 26.4 | 23.2 | 18.4 | 16.4 | 19.6 | 17.6 | 15.6 | 14.4 | 12 | 16 | 15.2 | 11.6 | 11.6 | 16.8 | 11.2 | 5.6 | 6 | 6 | 5.6 | 5.6 | 7.6 | 6 | 6 | 5.6 | 5.2 | 5.2 | 5.2 | 5.6 | 6 | 6.8 | 23.6 | 25.2 | 25.6 | 24 | 28.8 | 56.8 | 62.8 | 70 | 68.8 | 71.6 | 69.2 | 68 | 69.6 | 67.2 | 63.6 | 54 | 56.8 | 65.6 | 67.2 | 68.4 | 61.6 | 46.8 | 26.8 | 29.6 | 39.6 | 23.6 | 14.4 | 14 | 6.8 | 4.4 | 5.6 | 0.8 | 0 | 0 | 0 | 0 | 0 | 2.4 | 9.6 | 5.2 | 15.2 | 18 | 10.4 | 12.8 | 13.6 | 22 | 24.8 | 16.8 | 7.2 | 1.2 | 0 | 0 | 0 | 0 | 0 | 0 | 0 | 0 | 0 | 0 | 0 | 0 | 0.4 | 8 | 7.6 | 9.6 | 15.6 | 20 | 36.8 | 67.6 | 69.6 | 67.2 | 70.8 | 71.2 | 69.2 | 66 | 66.4 | 62.8 | 71.2 | 61.2 | 60 | 59.6 | 56.4 | 56.8 | 58.8 | 62 | 65.2 | 67.6 | 63.6 | 54.8 | 38.8 | 29.2 | 25.6 | 19.2 | 18 | 16.8 | 14 | 10.4 | 8 | 3.2 | 3.2 | 3.2 | 3.6 | 4.8 | 4 | 3.2 | 3.2 | 5.6 | 10.8 | 20 | 21.2 | 26 | 34 | 50.4 | 60 | 70 | 72 | 71.6 | 71.6 | 69.6 | 70 | 71.2 | 70.4 | 68.4 | 67.2 | 69.6 | 68.8 | 52.4 | 37.6 | 60.4 | 44.8 | 9.2 | 8.8 | 14.4 | 27.6 | 20.8 | 26 | 26.8 | 26.4 | 60.8 | 67.2 | 53.6 | 44.8 | 35.2 | 35.2 | 38.4 | 44.4 | 42 | 45.6 | 38.8 | 36 | 23.2 | 18 | 15.2 | 10.8 | 4 | 4 | 6.8 | 9.2 | 15.6 | 43.2 | 44.4 | 30 | 20.4 | 23.2 | 24 | 22 | 24.4 | 20.8 | 24 | 26 | 26.8 | 22.4 | 16 | 13.6 | 8.4 | 5.6 | 1.6 | 1.2 | 1.2 | 5.2 | 2 | 5.2 | 9.6 | 12.8 | 14 | 12 | 13.6 | 11.6 | 11.6 | 7.2 | 8 | 6.8 | 6.8 | 8.4 | 8 | 6.4 | 6 | 3.2 | 4 | 4.4 | 7.2 | 4.4 | 4 | 3.6 | 2.4 | 2.4 | 2.4 | 2 | 2 | 2
2.8 | 2.8 | 2.8 | 5.2 | 11.2 | 22.4 | 21.2 | 13.6 | 12.8 | 11.6 | 14 | 11.6 | 6 | 6.4 | 6 | 7.2 | 8.4 | 7.6 | 7.2 | 6.4 | 4.4 | 4.4 | 4.4 | 4.4 | 4.4 | 4.4 | 4.4 | 4.4 | 4.4 | 4.8 | 4.8 | 4.8 | 4.8 | 4.8 | 4.8 | 6.4 | 7.6 | 13.6 | 18 | 22.8 | 27.6 | 18 | 18.4 | 20.8 | 19.6 | 17.2 | 14 | 15.2 | 17.6 | 18.4 | 22 | 24.4 | 27.2 | 24 | 22.8 | 22.8 | 20 | 19.2 | 21.6 | 22 | 15.6 | 14 | 18 | 26.4 | 32.8 | 30 | 30.8 | 27.2 | 26 | 31.2 | 33.2 | 33.2 | 26.8 | 36 | 54.8 | 59.2 | 58.4 | 60.4 | 61.2 | 59.6 | 56.4 | 48.8 | 42 | 41.2 | 44 | 53.2 | 56 | 57.6 | 52.8 | 52.4 | 58 | 62.4 | 61.2 | 60.8 | 66.4 | 68.4 | 64.4 | 62.8 | 66 | 65.2 | 67.2 | 67.2 | 61.6 | 58 | 56 | 51.6 | 58 | 63.2 | 65.6 | 69.6 | 68.4 | 68 | 68 | 68.8 | 70.4 | 69.2 | 69.2 | 69.2 | 70.4 | 69.2 | 66.8 | 68.4 | 70.4 | 70.4 | 68.4 | 68.4 | 65.6 | 12.4 | 24 | 39.2 | 29.6 | 34.8 | 32.4 | 38 | 48 | 44 | 33.6 | 16.4 | 4.4 | 2 | 2 | 3.6 | 14 | 30.8 | 19.6 | 27.6 | 38.8 | 32 | 39.6 | 69.6 | 72.4 | 73.2 | 70.4 | 68.8 | 67.6 | 55.6 | 55.2 | 55.6 | 50 | 40.8 | 34.4 | 26.8 | 23.2 | 23.6 | 25.2 | 35.2 | 44 | 32 | 40 | 30.8 | 22.8 | 20 | 23.2 | 26.8 | 34.8 | 36.8 | 38.4 | 33.6 | 25.2 | 20.4 | 23.6 | 25.6 | 19.2 | 12.8 | 8.8 | 7.6 | 23.6 | 18 | 16 | 14 | 12.4 | 10.4 | 8.8 | 8.8 | 6.8 | 9.6 | 10.8 | 11.2 | 9.2 | 11.2 | 8.4 | 10 | 8.8 | 11.2 | 12.4 | 14.4 | 14 | 9.2 | 10.4 | 11.2 | 17.6 | 32 | 43.6 | 55.2 | 58.8 | 66.8 | 68.8 | 68.4 | 73.2 | 73.6 | 69.2 | 73.2 | 74.4 | 74 | 74 | 73.6 | 74.4 | 70.4 | 68.4 | 71.2 | 71.2 | 71.6 | 72 | 71.2 | 71.6 | 71.2 | 70 | 68 | 66.4 | 64.8 | 66 | 67.2 | 64 | 65.6 | 62 | 61.6 | 62 | 57.2 | 56.8 | 50 | 48.8 | 48.8 | 50.8 | 40.8 | 30 | 29.6 | 23.6 | 17.6 | 13.6 | 10.8 | 7.2 | 7.2 | 5.2 | 6.4 | 8.8 | 2 | 6.8 | 10.4 | 15.6 | 15.2 | 20.8 | 38.8 | 56 | 70 | 75.6 | 76.4 | 74.8 | 76.8 | 75.2 | 74.4 | 68.4 | 65.6 | 60 | 55.2 | 59.6 | 57.6 | 57.6 | 56 | 57.2 | 48.8 | 57.2 | 59.6 | 64.8 | 59.2 | 50.4 | 46.8 | 28.8 | 19.2 | 9.2 | 2.4 | 1.2 | 1.2 | 2.8 | 18.4 | 28.4 | 20 | 21.2 | 32.4 | 40.8 | 37.6 | 27.2 | 30.4 | 41.6 | 48 | 46.8 | 49.2 | 49.6 | 43.2 | 44.8 | 40.4 | 30 | 20 | 10.8 | 2.8 | 3.6 | 2 | 2.4 | 1.6 | 1.6 | 1.6 | 1.6 | 1.6 | 3.2 | 5.2 | 4 | 11.6 | 5.6 | 6 | 12.4 | 19.2 | 41.6 | 62.8 | 73.2 | 72.8 | 72.4 | 76 | 75.6 | 75.6 | 76.4 | 75.2 | 73.2 | 69.6 | 66 | 63.6 | 52 | 44.8 | 32 | 27.6 | 28 | 40.4 | 30.4 | 40.4 | 52.8 | 61.6 | 66 | 64.8 | 63.2 | 60.4 | 48.8 | 59.6 | 52.4 | 47.2 | 42.4 | 41.2 | 29.6 | 27.6 | 20 | 16.4 | 11.2 | 9.6 | 9.2 | 4.8 | 5.2 | 9.6 | 25.2 | 28.4 | 19.2 | 14 | 16.4 | 15.6 | 13.6 | 19.6 | 24.8 | 29.2 | 22 | 17.2 | 10.4 | 10.8 | 5.6 | 2.4 | 2 | 1.6 | 1.6 | 2 | 2 | 2 | 1.6 | 1.6 | 1.6 | 5.2 | 3.6 | 2 | 2 | 2 | 6.8 | 19.2 | 36.4 | 72.8 | 77.6 | 76 | 77.6 | 69.6 | 73.6 | 77.6 | 77.6 | 77.2 | 77.6 | 77.6 | 77.6 | 77.6 | 77.2 | 77.6 | 77.6 | 76.8 | 76.4 | 77.2 | 74 | 74.4 | 72 | 63.2 | 56 | 54.8 | 44.8 | 37.6 | 38 | 41.2 | 46 | 38 | 36.4 | 37.6 | 23.6 | 10 | 6 | 6 | 9.6 | 20.8 | 25.6 | 34.4 | 38.4 | 37.6 | 49.2 | 56.4 | 62.4 | 63.6 | 63.2 | 64.4 | 54 | 45.6 | 41.6 | 37.6 | 36.8 | 42.8 | 38.8 | 27.2 | 17.2 | 9.2 | 12.8 | 19.6 | 26.8 | 29.2 | 24.4 | 24.4 | 23.6 | 30.8 | 36.4 | 34.8 | 26.8 | 20.4 | 19.2 | 11.6 | 6.4 | 4.4 | 2.8 | 2.4 | 1.6 | 2.4 | 17.2 | 11.2 | 10.8 | 12.4 | 7.2 | 5.6 | 2.4 | 1.6 | 2.4 | 8.8 | 8.4 | 7.2 | 12 | 16.8 | 14.4 | 11.6 | 6 | 2 | 3.2 | 4.4 | 5.2 | 12 | 13.2 | 14.4 | 26.4 | 19.6 | 23.2 | 34.4 | 37.2 | 39.2 | 46.4 | 56.4 | 52 | 65.6 | 71.6 | 72 | 73.2 | 76.4 | 73.6 | 67.2 | 64 | 59.6 | 58.8 | 59.6 | 52 | 51.2 | 58.8 | 60 | 52.8 | 47.6 | 57.6 | 45.6 | 43.2 | 30.8 | 19.6 | 18 | 14.4 | 10.4 | 5.6 | 14 | 29.2 | 39.2 | 56 | 64.4 | 67.2 | 70 | 72 | 73.6 | 70.8 | 68.4 | 67.6 | 62.8 | 54.4 | 48.4 | 44 | 34 | 26.8 | 32.8 | 33.6 | 30.4 | 16 | 11.2 | 15.6 | 35.2 | 64.4 | 70 | 68.4 | 67.2 | 69.6 | 65.6 | 56.8 | 53.2 | 48.4 | 50.8 | 36.4 | 41.6 | 57.6 | 60.8 | 67.2 | 68 | 60.8 | 63.2 | 67.6 | 57.6 | 33.2 | 27.6 | 18 | 12.8 | 17.2 | 8.4 | 5.2 | 8.8 | 9.2 | 8 | 24.4 | 25.6 | 28.8 | 26 | 14 | 13.6 | 10.8 | 7.6 | 7.2 | 8.4 | 16.4 | 14 | 11.2 | 11.2 | 24.8 | 34 | 25.6 | 34.8 | 16.8 | 24 | 19.6 | 14 | 9.6 | 4.8 | 4.4 | 4.4 | 2.8 | 2 | 5.6 | 7.2 | 4.4 | 8.4 | 9.2 | 14 | 50.4 | 63.6 | 62.8 | 70 | 72.4 | 75.2 | 75.6 | 74.4 | 71.2 | 72.4 | 68.8 | 68.4 | 71.6 | 70.4 | 67.6 | 67.6 | 66.8 | 62.4 | 58 | 65.6 | 72.4 | 74.8 | 74.4 | 73.6 | 74.4 | 73.6 | 76.4 | 74.8 | 74.8 | 73.6 | 73.2 | 74.8 | 74 | 71.2 | 70 | 71.2 | 66.8 | 62.8 | 58.4 | 57.2 | 60.8 | 54.4 | 46.4 | 42.8 | 31.2 | 26.8 | 24.4 | 25.6 | 28.4 | 25.2 | 24.4 | 24.8 | 23.6 | 22 | 32.8 | 34.8 | 51.2 | 51.6 | 57.2 | 59.6 | 58.4 | 62 | 60.4 | 57.6 | 55.6 | 52.8 | 42.4 | 27.2 | 43.2 | 37.6 | 32.8 | 36.4 | 24.8 | 12 | 6.8 | 10.8 | 44.8 | 61.2 | 63.2 | 60 | 31.2 | 46.4 | 54 | 59.6 | 64.8 | 67.2 | 51.2 | 45.6 | 55.2 | 47.2 | 37.6 | 22.4 | 11.6 | 9.6 | 9.2 | 5.2 | 5.2 | 3.2 | 2.4 | 2.4 | 0.4 | 13.6 | 19.2 | 28.4 | 21.6 | 20.8 | 27.2 | 37.6 | 40 | 44.8 | 45.6 | 38.8 | 34 | 26.8 | 22.4 | 27.6 | 33.2 | 48 | 55.6 | 68.4 | 66 | 63.6 | 63.2 | 61.2 | 63.2 | 58.4 | 60.8 | 60 | 62 | 64 | 63.6 | 64.4 | 60 | 62.8 | 64.4 | 66 | 48.8 | 45.6 | 52.8 | 51.2 | 48.8 | 50 | 57.6 | 66 | 68.4 | 71.2 | 47.2 | 52 | 55.2 | 44.8 | 37.6 | 31.2 | 26.4 | 53.6 | 55.6 | 62.4 | 56.8 | 70 | 77.6 | 77.6 | 77.6 | 75.2 | 74.8 | 75.2 | 74.8 | 75.6 | 74.8 | 64.4 | 58 | 59.6 | 48 | 52.4 | 35.6 | 40.8 | 36.4 | 35.6 | 33.2 | 35.2 | 42.4 | 36 | 34.8 | 28 | 25.6 | 21.2 | 14.4 | 12.4 | 9.6 | 8.4 | 10 | 12 | 6.8 | 4 | 4.8 | 3.2 | 2.4 | 4 | 6.4 | 8 | 6.8 | 6.4 | 9.6 | 14 | 21.2 | 26 | 34.4 | 47.2 | 49.6 | 47.2 | 36.4 | 34.4 | 25.6 | 28.8 | 33.2 | 32.4 | 30.8 | 32.8 | 31.2 | 34.8 | 45.2 | 24 | 29.6 | 41.2 | 50 | 44 | 48 | 58.8 | 63.2 | 64 | 62.8 | 58.8 | 60 | 63.6 | 48.4 | 46 | 52.8 | 64.8 | 69.6 | 70.4 | 70.4 | 70.8 | 70.8 | 71.6 | 73.2 | 72.4 | 72.4 | 72.8 | 71.2 | 71.6 | 71.6 | 72.4 | 70 | 70 | 71.2 | 71.6 | 70 | 70.4 | 68 | 66.4 | 67.6 | 68 | 68.4 | 62 | 52.8 | 53.2 | 41.2 | 36.4 | 42 | 55.2 | 41.2 | 40 | 54.8 | 48.8 | 64.8 | 62.8 | 63.6 | 68.8 | 68.4 | 64.4 | 65.2 | 60.8 | 61.6 | 60.8 | 56.4 | 49.2 | 36 | 27.2 | 22 | 24.8 | 22.4 | 16 | 8.4 | 3.6 | 0.4 | 0 | 0 | 0 | 0 | 0 | 0 | 0 | 6.4 | 0.4 | 3.2 | 3.6 | 0.4 | 0.4 | 0.4 | 0.4 | 0.8 | 4 | 14.4 | 27.2 | 40.4 | 29.2 | 49.2 | 54.4 | 43.2 | 40.8 | 27.2 | 43.2 | 32.4 | 26.4 | 40.8 | 22.4 | 15.2 | 28.4 | 28 | 32.4 | 23.2 | 18 | 14.4 | 17.2 | 24 | 23.2 | 23.6 | 20 | 22.4 | 24 | 26.4 | 30.4 | 26.4 | 26.4 | 43.6 | 64.8 | 69.6 | 62.8 | 50 | 46.4 | 38 | 38 | 33.2 | 40 | 38.8 | 44.4 | 30.4 | 21.6 | 16 | 9.2 | 6.4 | 10.4 | 16.4 | 11.6 | 8 | 6.8 | 5.6 | 5.6 | 5.6 | 5.6 | 7.2 | 11.6 | 10.4 | 10.4 | 36 | 50 | 45.6 | 37.6 | 45.2 | 66.8 | 68 | 67.2 | 68.8 | 68.8 | 64 | 54.4 | 58 | 62 | 58.4 | 55.2 | 55.2 | 56 | 51.6 | 27.2 | 15.6 | 12.4 | 12 | 11.2 | 15.2 | 21.2 | 18.8 | 11.2 | 10.4 | 11.6 | 7.6 | 7.6 | 7.2 | 4.8 | 0.4 | 0 | 1.2 | 2.8 | 2 | 1.2 | 1.2 | 2.4 | 2.4 | 5.2 | 2.4 | 0 | 0.4 | 0 | 0 | 1.6 | 1.2 | 0.4 | 2.4 | 4 | 0.4 | 2.8 | 0 | 0 | 6.4 | 1.6 | 0.4 | 1.2 | 29.6 | 38 | 36.8 | 40.8 | 24 | 21.6 | 18.8 | 11.6 | 20 | 41.2 | 30 | 12 | 22.4 | 27.2 | 36 | 47.2 | 53.2 | 66.4 | 46.4 | 61.2 | 71.6 | 69.6 | 69.6 | 68 | 70.4 | 68.4 | 71.6 | 70.8 | 68.8 | 68 | 70.4 | 70.4 | 70.4 | 70.4 | 71.2 | 71.2 | 69.6 | 70.4 | 71.2 | 72 | 72 | 70.8 | 72.8 | 73.2 | 71.2 | 70.8 | 69.2 | 66 | 64.4 | 64 | 66 | 67.2 | 67.2 | 69.2 | 67.2 | 67.2 | 71.2 | 73.6 | 72.4 | 70.8 | 70.8 | 64.8 | 68 | 70.4 | 67.6 | 70 | 67.2 | 69.2 | 62 | 45.2 | 30.8 | 45.6 | 73.2 | 74 | 74.8 | 74.8 | 71.2 | 72 | 69.6 | 66.8 | 70 | 74.8 | 75.2 | 75.2 | 75.2 | 74.8 | 76.4 | 76.4 | 75.2 | 72.4 | 72.8 | 66.4 | 62.8 | 66.4 | 71.6 | 76 | 72.4 | 70.8 | 71.6 | 60.4 | 53.2 | 48.8 | 44.8 | 32.8 | 31.6 | 48.8 | 44 | 35.2 | 27.6 | 20.4 | 17.6 | 20.4 | 25.2 | 24.4 | 30.4 | 25.6 | 18 | 14.4 | 10 | 12 | 11.2 | 12 | 13.2 | 15.6 | 18 | 22 | 20.4 | 24 | 26 | 24.8 | 18 | 12 | 8.8 | 4.8 | 0.8 | 1.2 | 9.6 | 33.6 | 44.4 | 56.4 | 63.2 | 67.6 | 66.4 | 65.6 | 64.8 | 65.6 | 68 | 69.2 | 69.6 | 69.6 | 68.8 | 66.8 | 67.6 | 70.4 | 70.4 | 70.4 | 69.2 | 67.6 | 69.2 | 69.6 | 68.4 | 68.8 | 67.6 | 66 | 68 | 45.6 | 37.6 | 49.2 | 48 | 42.4 | 33.6 | 17.6 | 10.8 | 14.4 | 17.2 | 22.4 | 42.4 | 45.2 | 46.8 | 35.2 | 22.8 | 13.6 | 11.2 | 14 | 5.6 | 0.8 | 0.8 | 0.8 | 2.4 | 0.8 | 2.8 | 1.2 | 1.6 | 2 | 1.2 | 1.2 | 1.2 | 1.2 | 21.2 | 26.4 | 33.2 | 34.4 | 34.4 | 37.6 | 28.4 | 28.4 | 12 | 10.4 | 10 | 10.8 | 14.4 | 14 | 14 | 13.2 | 15.2 | 14.8 | 12.8 | 12.4 | 9.2 | 7.6 | 6.4 | 9.6 | 19.6 | 30 | 38.4 | 48.8 | 53.2 | 57.6 | 51.6 | 37.2 | 18.4 | 11.2 | 8 | 8 | 18.8 | 24.8 | 27.2 | 31.6 | 29.6 | 34.8 | 25.2 | 46.8 | 58.4 | 60 | 51.2 | 67.6 | 71.2 | 74.8 | 74.8 | 74.8 | 76 | 74.4 | 71.2 | 74.4 | 70.8 | 68.4 | 68.8 | 70.8 | 70.8 | 70.8 | 71.2 | 74 | 74.8 | 74.8 | 74.4 | 74.4 | 72.4 | 72.8 | 70.8 | 69.6 | 69.6 | 72 | 72.4 | 75.2 | 73.6 | 71.6 | 72.4 | 72.8 | 70.4 | 70 | 70 | 74 | 75.2 | 75.2 | 74.4 | 73.2 | 62 | 70.4 | 0.4 | 0 | 0 | 0 | 0.8 | 1.2 | 0.8 | 1.6 | 36.4 | 72 | 73.6 | 73.6 | 74.4 | 74.4 | 74 | 74 | 74 | 73.6 | 73.2 | 72.8 | 73.2 | 72.4 | 72.4 | 73.6 | 74.4 | 75.2 | 72 | 72.8 | 72.4 | 72 | 72.8 | 71.2 | 72.4 | 72 | 72 | 71.6 | 71.6 | 71.2 | 69.6 | 69.2 | 66 | 60.8 | 49.2 | 44.8 | 42 | 39.6 | 30 | 19.6 | 15.2 | 10 | 7.2 | 6.4 | 4.8 | 3.2 | 2.8 | 2.8 | 3.2 | 2.8 | 2 | 1.6 | 0.4 | 0 | 0 | 0 | 0 | 0 | 1.2 | 2.4 | 2.8 | 9.2 | 6.4 | 7.6 | 7.2 | 5.6 | 5.6 | 4 | 3.6 | 6 | 4.8 | 2.4 | 2.8 | 2.4 | 2.4 | 1.2 | 0 | 0 | 0 | 0 | 0 | 0 | 0.4 | 0.4 | 1.6 | 6 | 6.8 | 12 | 22.4 | 33.2 | 40 | 50.4 | 53.6 | 57.2 | 55.2 | 52.8 | 63.2 | 65.2 | 66.8 | 66.4 | 66.4 | 69.6 | 73.2 | 75.2 | 75.2 | 74 | 70.4 | 70.4 | 72 | 72.4 | 73.2 | 72 | 74 | 74.8 | 72.8 | 68 | 72.4 | 72.8 | 73.6 | 74.4 | 74.8 | 71.2 | 63.2 | 44 | 20.4 | 12.4 | 9.2 | 4.8 | 6.8 | 19.2 | 9.2 | 4.8 | 1.6 | 2 | 2 | 2 | 2 | 2 | 2.4 | 2 | 2 | 2.4 | 2.4 | 2.8 | 7.2 | 33.2 | 42.8 | 39.6 | 39.6 | 41.2 | 42.8 | 52.4 | 58 | 59.6 | 59.2 | 58 | 64 | 62.8 | 64 | 60.8 | 56.8 | 56.8 | 52 | 47.6 | 56.8 | 49.2 | 48 | 45.6 | 40.8 | 31.6 | 25.6 | 24.4 | 28.4 | 39.6 | 50.4 | 64 | 67.6 | 66.8 | 65.6 | 58.8 | 55.2 | 58.8 | 67.2 | 69.6 | 69.6 | 70 | 69.6 | 69.6 | 69.6 | 66 | 66.4 | 66.8 | 68 | 69.6 | 69.6 | 69.6 | 69.2 | 68.8 | 69.2 | 68 | 68.8 | 70.8 | 71.2 | 70 | 71.2 | 71.2 | 71.2 | 70 | 70.4 | 70 | 70 | 70 | 70 | 68.8 | 63.2 | 47.6 | 36 | 25.2 | 14.4 | 2.8 | 2.8 | 0.4 | 1.2 | 0.8 | 0 | 0 | 0 | 0 | 0 | 4.8 | 15.6 | 33.2 | 51.2 | 73.6 | 77.6 | 76 | 71.6 | 74 | 75.2 | 75.2 | 76 | 72.8 | 70 | 69.2 | 64.4 | 65.2 | 66.8 | 68.4 | 58.4 | 54 | 60.4 | 51.6 | 46 | 46.8 | 39.2 | 42.8 | 39.6 | 41.2 | 42.4 | 30 | 24 | 25.6 | 25.2 | 37.2 | 39.2 | 30.4 | 22 | 15.2 | 10 | 8 | 4.8 | 4.8 | 5.6 | 8.8 | 4.8 | 4.4 | 4.4 | 8 | 22 | 26.8 | 37.2 | 52.8 | 64.4 | 70 | 73.6 | 66 | 64.8 | 67.6 | 70.4 | 66.8 | 72.4 | 73.6 | 74.8 | 75.2 | 74.4 | 73.2 | 73.2 | 74.8 | 73.2 | 72 | 70 | 73.2 | 70.8 | 71.2 | 72.4 | 72.4 | 72.4 | 72.4 | 68.4 | 69.2 | 69.2 | 67.6 | 66 | 54 | 47.6 | 36.4 | 32.8 | 29.6 | 30.8 | 18 | 9.2 | 9.2 | 8.4 | 18.4 | 22.4 | 23.6 | 35.6 | 36 | 44.4 | 43.2 | 53.6 | 46 | 39.6 | 49.2 | 58.4 | 62.4 | 68 | 70 | 72.4 | 69.2 | 50.8 | 30.4 | 17.6 | 15.2 | 14.8 | 18.8 | 22 | 24 | 26.8 | 20.8 | 14.4 | 9.2 | 5.6 | 2.4 | 2.4 | 0.4 | 0 | 0.8 | 4 | 6.4 | 23.2 | 38.8 | 50.4 | 51.6 | 54.8 | 61.6 | 59.6 | 46.8 | 32.4 | 29.6 | 24 | 24 | 18.8 | 16.8 | 13.6 | 9.6 | 6.8 | 4 | 8 | 10 | 4.4 | 4 | 5.6 | 4.4 | 6 | 7.2 | 11.2 | 15.6 | 17.6 | 12.8 | 6 | 5.2 | 5.6 | 5.6 | 3.6 | 2.8 | 1.6 | 1.6 | 2 | 4.4 | 12.4 | 20 | 19.6 | 16.8 | 14.4 | 12.4 | 16.4 | 24 | 23.2 | 20.4 | 18 | 18 | 14 | 12 | 12 | 9.2 | 10.8 | 17.2 | 10.4 | 8.4 | 12 | 13.6 | 14 | 18.8 | 19.6 | 16.8 | 7.6 | 8 | 15.6 | 18.4 | 12.8 | 10.8 | 11.6 | 32 | 37.2 | 28.4 | 45.2 | 56 | 31.6 | 29.2 | 59.6 | 72.4 | 73.2 | 63.2 | 72.8 | 72.4 | 71.2 | 71.2 | 71.6 | 68.4 | 66 | 69.2 | 70.4 | 70.4 | 70 | 66.8 | 56.4 | 53.6 | 42.4 | 30 | 9.2 | 2.8 | 8 | 4.4 | 0 | 0 | 0 | 0 | 0 | 0 | 0 | 0 | 0.4 | 5.6 | 10.4 | 6.4 | 2 | 2.8 | 7.2 | 6 | 11.2 | 14 | 8.4 | 2.8 | 0 | 0 | 0 | 0 | 0 | 0 | 0 | 0 | 0 | 0 | 0 | 0 | 0 | 2.4 | 2 | 4 | 13.6 | 30.8 | 58.4 | 63.6 | 65.6 | 63.6 | 67.2 | 70 | 68.8 | 63.6 | 57.2 | 44.4 | 44 | 50.8 | 42.4 | 28.4 | 22 | 25.2 | 40 | 46.4 | 57.6 | 60.8 | 64.8 | 58.8 | 40.8 | 40.4 | 34 | 24 | 17.6 | 15.6 | 18 | 16.4 | 13.2 | 12.4 | 12.4 | 9.2 | 6.8 | 4.8 | 4.8 | 4.8 | 4.8 | 4.8 | 6 | 7.6 | 12.4 | 21.2 | 32.8 | 30.4 | 30 | 59.6 | 71.2 | 72.4 | 72 | 70.4 | 70.8 | 72 | 72 | 71.2 | 70.4 | 72 | 72 | 72 | 66 | 58.8 | 45.2 | 31.6 | 18 | 35.6 | 34 | 47.6 | 48.4 | 40 | 10 | 6 | 15.2 | 42 | 60.4 | 58 | 42.4 | 36 | 40 | 30.8 | 29.6 | 31.6 | 29.6 | 23.6 | 12.8 | 5.6 | 1.6 | 2 | 1.6 | 5.2 | 8.8 | 16.8 | 24.4 | 20 | 12.4 | 21.2 | 14.4 | 22.8 | 23.2 | 30 | 31.6 | 34.4 | 31.2 | 31.2 | 25.6 | 27.2 | 23.6 | 15.6 | 10 | 5.6 | 1.2 | 0.8 | 0.8 | 0.8 | 1.6 | 6.8 | 3.2 | 1.2 | 18 | 12.8 | 11.2 | 12.4 | 12 | 9.2 | 7.6 | 8 | 11.2 | 14.8 | 13.6 | 12 | 9.6 | 8.8 | 10 | 7.2 | 6.4 | 5.6 | 4 | 3.6 | 5.2 | 4 | 4 | 2.8 | 2 | 2
2.8 | 2.8 | 2.8 | 3.6 | 7.6 | 15.6 | 16.8 | 13.6 | 10.8 | 10.8 | 11.6 | 11.2 | 6 | 5.6 | 4.4 | 6 | 7.2 | 5.2 | 4.8 | 4.8 | 4.4 | 4.4 | 4.4 | 4.4 | 4.4 | 4.4 | 4.4 | 4.8 | 4.4 | 4.8 | 4.8 | 4.8 | 4.8 | 4.8 | 5.2 | 6.4 | 8.4 | 14.8 | 23.6 | 28.8 | 20.8 | 16.8 | 14.8 | 17.2 | 17.2 | 13.6 | 12 | 16.4 | 19.2 | 22 | 21.6 | 26.4 | 31.2 | 26 | 21.2 | 21.6 | 20.4 | 18 | 18.4 | 18 | 12.8 | 12.8 | 15.6 | 22 | 29.6 | 27.2 | 21.6 | 21.2 | 24 | 26 | 30.4 | 30 | 30.8 | 46.4 | 60 | 61.2 | 58.4 | 58.4 | 60 | 56 | 52.8 | 46 | 42.8 | 42.8 | 49.6 | 55.2 | 59.6 | 60 | 46 | 44 | 54 | 60.8 | 57.2 | 57.6 | 61.6 | 64 | 58.8 | 64.4 | 66.4 | 64.4 | 65.6 | 66.4 | 63.2 | 59.2 | 59.6 | 57.6 | 64.4 | 64.8 | 66.4 | 66.8 | 67.2 | 68.8 | 68.8 | 69.2 | 68.4 | 67.6 | 67.6 | 70 | 67.2 | 69.2 | 69.6 | 70.4 | 70.8 | 68.4 | 67.6 | 67.6 | 66.8 | 16.8 | 5.6 | 34.8 | 27.6 | 25.2 | 27.2 | 35.6 | 44.4 | 42.8 | 31.2 | 20.4 | 4.8 | 2 | 2.4 | 5.2 | 20 | 35.6 | 20.4 | 23.6 | 28.4 | 30.4 | 56.4 | 66.8 | 71.2 | 67.6 | 67.6 | 63.6 | 61.6 | 64.8 | 61.2 | 57.2 | 54.8 | 47.6 | 34.8 | 38.4 | 48.4 | 39.6 | 24.8 | 22.8 | 34.4 | 37.2 | 39.2 | 30.4 | 24.8 | 23.2 | 25.6 | 28.4 | 35.2 | 32.8 | 30 | 27.6 | 28.4 | 23.6 | 22 | 23.2 | 15.6 | 10.4 | 5.2 | 4.8 | 25.2 | 17.6 | 13.2 | 8.4 | 6.8 | 7.2 | 6.4 | 7.6 | 9.6 | 9.6 | 11.6 | 12 | 17.2 | 12 | 7.2 | 7.6 | 5.2 | 4 | 10.4 | 8.8 | 6.4 | 5.6 | 5.2 | 8.4 | 24 | 42 | 56.4 | 64.8 | 69.6 | 69.6 | 71.6 | 70 | 73.6 | 74 | 73.6 | 72.8 | 73.6 | 73.2 | 74 | 74 | 74 | 73.2 | 72.8 | 71.6 | 72.4 | 72 | 73.6 | 74 | 74 | 71.2 | 72 | 72.8 | 70 | 68.4 | 72 | 69.6 | 66.4 | 66.8 | 66.8 | 65.6 | 61.2 | 55.2 | 50.8 | 47.6 | 48 | 45.6 | 45.6 | 39.6 | 27.2 | 23.6 | 22.4 | 11.2 | 8.8 | 16 | 18.8 | 15.6 | 10.8 | 5.6 | 4 | 2.8 | 2.4 | 14 | 20 | 20.4 | 25.2 | 39.6 | 60.8 | 70.8 | 75.2 | 74.4 | 73.6 | 72.4 | 72 | 73.2 | 67.2 | 62.8 | 59.6 | 59.2 | 58.8 | 60.8 | 57.2 | 56.8 | 50.8 | 50 | 58 | 54 | 63.6 | 61.2 | 54.8 | 44 | 33.6 | 21.2 | 10 | 3.2 | 1.6 | 1.2 | 5.2 | 21.2 | 24.4 | 25.6 | 30 | 32 | 36 | 42 | 36 | 31.2 | 43.2 | 44.8 | 48.4 | 48.8 | 56 | 52 | 41.2 | 34 | 31.6 | 22 | 10.4 | 1.6 | 2 | 1.2 | 2 | 1.2 | 0.8 | 0.4 | 0.4 | 0.8 | 1.6 | 1.6 | 3.2 | 5.2 | 2.4 | 4.8 | 6.4 | 14.4 | 28.4 | 67.6 | 70 | 72 | 72.4 | 74.8 | 75.6 | 73.6 | 75.6 | 76 | 75.6 | 72 | 68.8 | 62 | 54.8 | 50 | 45.6 | 41.2 | 40 | 36.4 | 39.6 | 50.8 | 57.6 | 53.6 | 63.6 | 63.2 | 62.8 | 64.4 | 64.8 | 56.4 | 42.8 | 42.4 | 48.4 | 46.8 | 32 | 22 | 15.2 | 12.8 | 7.6 | 2.8 | 3.6 | 11.2 | 14.8 | 19.6 | 29.6 | 24.8 | 15.2 | 12.4 | 15.2 | 16 | 16 | 16.4 | 23.6 | 26 | 23.6 | 15.2 | 10.4 | 9.2 | 9.6 | 2.8 | 2.8 | 3.2 | 4.8 | 10.8 | 5.2 | 3.2 | 4 | 2.8 | 4.4 | 3.2 | 2.8 | 2.8 | 3.2 | 4 | 13.2 | 24 | 46.4 | 74 | 77.2 | 77.6 | 75.6 | 65.6 | 76.8 | 76.8 | 77.6 | 77.6 | 77.6 | 77.6 | 77.6 | 77.6 | 76.8 | 76.8 | 76.8 | 77.2 | 77.6 | 77.2 | 72.4 | 73.2 | 62.8 | 55.2 | 45.6 | 45.6 | 42 | 38.4 | 40 | 38.8 | 44.4 | 40.4 | 26.8 | 21.2 | 12.4 | 6.8 | 5.2 | 8.8 | 18 | 26.8 | 34 | 35.6 | 35.6 | 40.8 | 52 | 54 | 60 | 60.8 | 67.2 | 64.4 | 48 | 45.6 | 41.2 | 37.6 | 36.8 | 43.6 | 36.4 | 20.8 | 22 | 22.4 | 16.4 | 13.6 | 12.8 | 19.2 | 22 | 23.2 | 20 | 25.2 | 25.2 | 26 | 26.4 | 24.4 | 12.4 | 8.8 | 6.4 | 4 | 5.6 | 2.4 | 2.4 | 9.2 | 11.2 | 15.6 | 17.2 | 14.4 | 12.4 | 6.4 | 3.6 | 2.4 | 2.8 | 4.8 | 8.8 | 6.8 | 6.8 | 9.6 | 11.6 | 9.6 | 6.4 | 3.2 | 3.6 | 5.2 | 7.6 | 10 | 14.4 | 22.8 | 26.4 | 17.6 | 26.4 | 39.6 | 40.4 | 37.6 | 42.8 | 66.4 | 60 | 65.2 | 72 | 73.2 | 73.6 | 74.4 | 73.6 | 72 | 70.8 | 64.8 | 61.6 | 63.2 | 52 | 54.8 | 62.8 | 58 | 63.6 | 54.4 | 56 | 59.2 | 54.8 | 41.6 | 24.4 | 16.4 | 15.2 | 10 | 12.4 | 34.4 | 30.4 | 40.4 | 58.4 | 65.6 | 67.6 | 69.2 | 69.6 | 68.8 | 69.6 | 68 | 67.2 | 64.4 | 58.4 | 48 | 46 | 32 | 27.2 | 26.4 | 22 | 25.6 | 18.8 | 16.8 | 20 | 31.6 | 64.4 | 68 | 69.6 | 69.2 | 66.8 | 70 | 62 | 58.4 | 52 | 45.6 | 35.6 | 41.2 | 58 | 66.8 | 68.4 | 67.6 | 63.6 | 69.2 | 72.8 | 60.8 | 33.2 | 21.2 | 25.2 | 22 | 11.6 | 4 | 4 | 10 | 8.4 | 8 | 23.2 | 22 | 27.2 | 28 | 12.8 | 10 | 7.6 | 7.2 | 8 | 9.6 | 8 | 8.4 | 12.4 | 10.8 | 27.2 | 44.4 | 41.6 | 44 | 32.4 | 24.8 | 22 | 16.8 | 6.8 | 8.4 | 6.8 | 3.2 | 3.6 | 4 | 6 | 5.6 | 4 | 13.6 | 18.8 | 16.8 | 45.6 | 58 | 64.4 | 76 | 75.6 | 74 | 71.6 | 72.8 | 74 | 72.4 | 72 | 72.4 | 74 | 72.8 | 71.2 | 71.2 | 74.8 | 71.6 | 71.6 | 72 | 73.6 | 74.8 | 75.2 | 75.6 | 76.4 | 76.4 | 76.4 | 76.4 | 76 | 73.2 | 71.2 | 72 | 72.4 | 70.8 | 69.2 | 70 | 64.8 | 51.6 | 46.8 | 53.2 | 49.2 | 49.6 | 44.4 | 40.4 | 33.6 | 27.2 | 25.6 | 25.6 | 24.4 | 26 | 26 | 26 | 20.4 | 20.4 | 38.4 | 42.8 | 43.6 | 51.6 | 52.4 | 57.2 | 59.6 | 63.2 | 60 | 56.4 | 54 | 55.6 | 40 | 30.8 | 35.6 | 36.8 | 35.2 | 35.6 | 23.6 | 20 | 25.2 | 49.6 | 62.8 | 66.4 | 65.2 | 62.4 | 41.2 | 50.8 | 63.6 | 66.8 | 66 | 64 | 54 | 46.4 | 55.6 | 47.2 | 35.6 | 20.8 | 12.4 | 5.6 | 3.2 | 1.6 | 9.2 | 9.6 | 9.6 | 10 | 16.8 | 13.2 | 16.8 | 23.2 | 27.2 | 17.6 | 29.6 | 42.8 | 40 | 40.4 | 38.4 | 39.6 | 37.2 | 29.2 | 25.2 | 24 | 28.4 | 40.8 | 57.2 | 66.8 | 70.4 | 63.6 | 58.8 | 60.4 | 59.2 | 60.4 | 63.2 | 60.8 | 60 | 57.2 | 60.4 | 61.2 | 59.2 | 67.2 | 67.2 | 69.2 | 59.2 | 49.6 | 54.8 | 54 | 51.6 | 56 | 66.4 | 68 | 71.6 | 67.6 | 68.4 | 55.6 | 54 | 42.4 | 44.8 | 39.2 | 38.4 | 57.2 | 57.2 | 58.8 | 57.6 | 69.6 | 77.6 | 77.2 | 74 | 74 | 76.4 | 77.6 | 77.6 | 77.6 | 76.8 | 72.8 | 60 | 56 | 48.4 | 63.6 | 65.2 | 51.6 | 42.8 | 47.2 | 44.8 | 53.2 | 51.2 | 37.2 | 38 | 34.8 | 28.4 | 20 | 17.6 | 18.4 | 14.8 | 11.2 | 10 | 8.8 | 7.2 | 6.8 | 6.8 | 5.6 | 4.8 | 4.4 | 6.8 | 8 | 9.2 | 7.6 | 14 | 19.2 | 22 | 29.2 | 38.8 | 48.4 | 52.4 | 47.2 | 37.6 | 36.8 | 30.4 | 28 | 39.2 | 41.6 | 40 | 42.4 | 38.4 | 42.8 | 31.6 | 16.8 | 29.2 | 40.4 | 50.4 | 50 | 54 | 60.8 | 64.4 | 64.8 | 62.8 | 61.6 | 65.2 | 69.6 | 64.8 | 56.4 | 63.2 | 70.8 | 70.4 | 70.8 | 71.2 | 70.8 | 71.2 | 72.8 | 72.8 | 72 | 71.6 | 68 | 71.6 | 69.6 | 69.6 | 69.6 | 70.4 | 71.6 | 72 | 70 | 70.4 | 72.4 | 70.8 | 70 | 70.4 | 70.8 | 70 | 62.4 | 52.4 | 45.6 | 36 | 33.6 | 34.4 | 38.8 | 43.6 | 36.4 | 50 | 56.8 | 64.4 | 63.6 | 64.4 | 68.4 | 66.8 | 65.2 | 60.4 | 58.4 | 62.8 | 63.2 | 58.4 | 48.4 | 24 | 12.8 | 6.8 | 9.2 | 17.6 | 19.6 | 14 | 7.2 | 0.8 | 0 | 0 | 0 | 0 | 0 | 0 | 0 | 2 | 3.6 | 5.2 | 3.6 | 0.4 | 0.8 | 2.8 | 2 | 4.4 | 13.2 | 16 | 24 | 33.2 | 30 | 48 | 55.6 | 48 | 40.4 | 34 | 48.4 | 34.4 | 28.4 | 31.2 | 18.8 | 13.2 | 24 | 28 | 29.6 | 24 | 19.6 | 15.6 | 17.6 | 24 | 25.6 | 29.6 | 26.8 | 24.4 | 24.4 | 27.2 | 32 | 24.4 | 25.6 | 36 | 58.4 | 67.6 | 58.4 | 53.2 | 43.6 | 42 | 40.4 | 40.8 | 42 | 42.8 | 44.8 | 31.6 | 22.4 | 17.2 | 11.6 | 8.8 | 10.8 | 10.4 | 8.4 | 9.6 | 8.4 | 7.6 | 7.2 | 7.2 | 8 | 22.8 | 16.4 | 11.2 | 18.4 | 29.2 | 60.8 | 51.2 | 64.8 | 59.6 | 64 | 67.6 | 66.4 | 66.4 | 64.8 | 66 | 54.8 | 58.4 | 60 | 60 | 62 | 56.4 | 53.6 | 40 | 23.2 | 16.8 | 14 | 10.8 | 10.8 | 14.8 | 22 | 23.2 | 16.4 | 14 | 12.4 | 5.6 | 8.8 | 5.6 | 2.4 | 0.4 | 0 | 0 | 0 | 1.6 | 0.8 | 0 | 0.4 | 0 | 0 | 0 | 0 | 0 | 0 | 0 | 0.4 | 2.4 | 0.4 | 2.8 | 4.4 | 0.4 | 5.6 | 1.2 | 0 | 2 | 7.6 | 5.6 | 19.6 | 21.2 | 27.6 | 28.4 | 40.4 | 36.4 | 30 | 30.4 | 24.8 | 36 | 62 | 36.8 | 24.4 | 27.6 | 28 | 35.6 | 51.2 | 55.6 | 59.2 | 48.8 | 65.2 | 73.2 | 74 | 74.4 | 72.4 | 71.6 | 71.2 | 71.2 | 71.2 | 72.8 | 74 | 74.8 | 72 | 71.6 | 71.2 | 71.2 | 71.6 | 72.4 | 73.2 | 72.8 | 72.8 | 70.8 | 74.8 | 75.2 | 70.8 | 67.2 | 66 | 67.2 | 67.2 | 66 | 63.2 | 63.6 | 65.2 | 63.2 | 65.2 | 68 | 66.8 | 71.6 | 74.4 | 75.2 | 74.8 | 74.8 | 73.2 | 67.6 | 74 | 73.6 | 72.4 | 68.4 | 70.8 | 72 | 27.6 | 17.6 | 44.8 | 62.8 | 68.4 | 67.6 | 70.8 | 76 | 68 | 66 | 70.4 | 70 | 74.8 | 76.4 | 72.8 | 70.8 | 72 | 73.6 | 70.8 | 70 | 71.6 | 66 | 64.8 | 61.2 | 70.8 | 72 | 74.4 | 74 | 63.6 | 62.4 | 60 | 56.4 | 60 | 57.2 | 42.4 | 48 | 54.4 | 45.6 | 38.8 | 26.8 | 20.4 | 10 | 10 | 17.6 | 25.6 | 31.2 | 32.4 | 20 | 12 | 6.4 | 8 | 10 | 10 | 14.8 | 17.2 | 26.4 | 21.6 | 17.6 | 20.8 | 21.6 | 21.6 | 15.6 | 10.8 | 9.6 | 7.2 | 2.4 | 3.2 | 22 | 31.6 | 44.4 | 54 | 61.2 | 63.6 | 62 | 64.4 | 66 | 63.2 | 66.4 | 68 | 64.4 | 64.4 | 69.6 | 66.4 | 66 | 64.4 | 64.4 | 66.4 | 70 | 69.6 | 69.6 | 67.6 | 68.8 | 69.6 | 69.2 | 69.2 | 68.4 | 47.2 | 49.6 | 50 | 45.6 | 19.6 | 24.4 | 22.4 | 13.6 | 18.4 | 26.4 | 28.8 | 44 | 46 | 50 | 44.4 | 31.6 | 25.2 | 17.2 | 14.4 | 3.2 | 1.6 | 1.6 | 2 | 8.4 | 2.8 | 2 | 1.6 | 3.6 | 5.6 | 2.8 | 2 | 2 | 2 | 16 | 28.4 | 30 | 36.4 | 34 | 34.4 | 29.6 | 27.6 | 12.4 | 10 | 10.8 | 12.4 | 15.2 | 18.4 | 18.8 | 18 | 19.6 | 21.6 | 24.8 | 18.4 | 13.6 | 11.6 | 8.4 | 11.6 | 15.6 | 22 | 33.6 | 42.8 | 56 | 58.4 | 55.2 | 36.8 | 18 | 10.4 | 7.6 | 16 | 18.4 | 20.4 | 27.6 | 36.4 | 39.2 | 34 | 31.2 | 45.2 | 65.6 | 60.8 | 52.4 | 62.4 | 73.6 | 75.6 | 76 | 76 | 72.8 | 73.6 | 74.8 | 74 | 72 | 69.6 | 69.6 | 72.8 | 72.4 | 72.8 | 72.4 | 72.4 | 72.4 | 72.4 | 72 | 73.2 | 75.2 | 72.4 | 74 | 72 | 72.8 | 73.6 | 73.2 | 74.4 | 73.2 | 72.4 | 69.6 | 72.8 | 72.8 | 74 | 73.2 | 71.2 | 71.2 | 69.2 | 71.6 | 70.4 | 54 | 0 | 44.8 | 64.8 | 66.4 | 11.6 | 0 | 0 | 0 | 23.2 | 70.8 | 72 | 74 | 74.4 | 74.8 | 72.8 | 74.8 | 74.4 | 74.8 | 74 | 74 | 73.6 | 73.6 | 73.6 | 72.4 | 73.6 | 72.4 | 71.6 | 72.4 | 72.4 | 73.6 | 72 | 71.6 | 72 | 73.2 | 73.2 | 73.2 | 72.4 | 72.4 | 72 | 70.8 | 65.6 | 63.6 | 62.8 | 50 | 42 | 43.2 | 41.2 | 30.8 | 22 | 11.6 | 10 | 7.2 | 5.6 | 5.2 | 4 | 5.2 | 4.4 | 4.4 | 4 | 3.2 | 1.6 | 0.4 | 0.4 | 0.4 | 0.4 | 0.4 | 0.4 | 0.8 | 1.2 | 3.2 | 5.6 | 4.8 | 4.4 | 6 | 4.4 | 4 | 3.2 | 2.4 | 4 | 1.6 | 1.6 | 2.8 | 2 | 2.8 | 0.8 | 0.4 | 0.4 | 0.4 | 0.4 | 0.4 | 0.4 | 0.4 | 0.4 | 2.4 | 6.4 | 6.8 | 12 | 22.4 | 34.8 | 39.6 | 47.2 | 55.2 | 58.4 | 58.4 | 55.6 | 60.4 | 61.2 | 60 | 59.2 | 63.6 | 68.8 | 72 | 75.2 | 73.2 | 71.6 | 71.2 | 72 | 72.4 | 70.8 | 74 | 74.4 | 75.2 | 74.4 | 70.8 | 66 | 71.6 | 76.4 | 75.2 | 74.8 | 72.4 | 70 | 63.2 | 46 | 21.2 | 10 | 7.6 | 5.2 | 14 | 22 | 13.6 | 7.6 | 2 | 1.6 | 1.6 | 1.6 | 1.6 | 1.6 | 2 | 2 | 2 | 2 | 2 | 4 | 14.8 | 38 | 47.6 | 39.6 | 37.2 | 34.8 | 35.2 | 40 | 50.8 | 58 | 56.4 | 56 | 60.4 | 60 | 62.8 | 62 | 59.6 | 56.8 | 53.2 | 58.8 | 53.2 | 45.6 | 48.4 | 41.6 | 38.4 | 33.2 | 25.6 | 23.2 | 27.2 | 40 | 50.8 | 64.8 | 66.8 | 66 | 67.6 | 59.2 | 55.2 | 56.8 | 63.2 | 67.6 | 67.6 | 68.8 | 69.2 | 68 | 69.2 | 66 | 68 | 69.2 | 70 | 70.4 | 68.8 | 73.6 | 69.6 | 68 | 67.6 | 67.6 | 67.6 | 67.6 | 67.6 | 68.4 | 68.8 | 70.4 | 70.4 | 70.4 | 70.4 | 70.4 | 70.8 | 69.2 | 69.2 | 68.4 | 66 | 52.4 | 39.2 | 28.8 | 20 | 7.6 | 6.4 | 3.6 | 0 | 0.4 | 0.4 | 0 | 0 | 0 | 3.6 | 7.6 | 26 | 42.8 | 59.2 | 77.2 | 77.6 | 77.2 | 77.2 | 77.6 | 77.6 | 75.6 | 75.6 | 77.2 | 76.4 | 74.4 | 74 | 75.2 | 73.6 | 73.2 | 71.2 | 67.2 | 67.6 | 58.8 | 52.4 | 52.4 | 55.2 | 61.6 | 58.8 | 56.4 | 54 | 35.6 | 28.4 | 30 | 29.6 | 31.6 | 34.4 | 33.6 | 22.8 | 16 | 11.6 | 8.8 | 5.2 | 4.4 | 4.4 | 5.2 | 6.8 | 4.4 | 4.8 | 12 | 16.8 | 30 | 48 | 60.4 | 68.8 | 74 | 74.8 | 70.8 | 72 | 70.4 | 68 | 74 | 71.6 | 73.2 | 72 | 72.8 | 75.6 | 72.8 | 69.6 | 71.6 | 73.6 | 73.6 | 71.2 | 71.2 | 70.8 | 69.6 | 70.4 | 70.8 | 70.4 | 70.4 | 70 | 70 | 67.2 | 68.4 | 69.2 | 53.2 | 46.8 | 43.2 | 36.8 | 35.2 | 36.4 | 25.6 | 13.6 | 10.4 | 16.4 | 19.6 | 18.8 | 22.8 | 21.6 | 32 | 46 | 47.2 | 49.6 | 42.4 | 32 | 44 | 57.2 | 60.4 | 68.4 | 72 | 72.4 | 68.8 | 54 | 30.4 | 17.6 | 14 | 20 | 25.6 | 26.8 | 23.2 | 23.2 | 21.2 | 20.8 | 20.4 | 16 | 15.6 | 22.8 | 18.4 | 8 | 6 | 7.6 | 8.8 | 24 | 42.8 | 56.4 | 58.4 | 52.4 | 57.6 | 58 | 46.4 | 25.6 | 26 | 18.8 | 15.2 | 13.2 | 13.2 | 13.2 | 9.6 | 7.2 | 4.8 | 9.2 | 10 | 3.2 | 4.4 | 6 | 6.4 | 8 | 10.4 | 11.6 | 19.2 | 20.8 | 17.6 | 8 | 6.4 | 6.4 | 6.8 | 6 | 4.4 | 2.4 | 1.6 | 2.8 | 6.4 | 14.8 | 21.6 | 16.8 | 14.8 | 12.8 | 12 | 19.2 | 20.8 | 20.4 | 18.4 | 15.6 | 16.4 | 14.8 | 12 | 13.6 | 10 | 10.8 | 11.2 | 8.4 | 14.4 | 26.4 | 22 | 22.4 | 21.6 | 18.8 | 13.6 | 8.8 | 10 | 14 | 12 | 9.2 | 11.2 | 15.6 | 28.8 | 29.2 | 38 | 54 | 38.4 | 47.2 | 60 | 59.6 | 74 | 73.6 | 70 | 70.4 | 71.6 | 73.6 | 72.4 | 70 | 70 | 70.4 | 72 | 72.8 | 72 | 70.4 | 64.8 | 52.4 | 57.6 | 46.8 | 27.6 | 17.6 | 6.4 | 9.2 | 7.2 | 1.6 | 0 | 0 | 0 | 0 | 0 | 0 | 0 | 5.6 | 10.4 | 9.6 | 7.2 | 1.6 | 2 | 2.8 | 0.8 | 6.8 | 9.6 | 6.4 | 1.2 | 0 | 0 | 0 | 0 | 0 | 0 | 0 | 0 | 0 | 0 | 0 | 0 | 0 | 2.8 | 4 | 5.6 | 12.8 | 26.8 | 46.8 | 62.8 | 66.8 | 67.6 | 68.8 | 69.6 | 67.6 | 63.2 | 58 | 47.6 | 43.6 | 52.4 | 50.4 | 46.4 | 40.4 | 31.6 | 20.4 | 31.6 | 56 | 63.6 | 68.4 | 61.2 | 43.6 | 36.8 | 33.2 | 26.4 | 22 | 16.4 | 18 | 18.4 | 16.4 | 14.8 | 14.4 | 10.4 | 8 | 5.2 | 4.4 | 4.4 | 4.4 | 4.4 | 4.4 | 4.8 | 6.8 | 18 | 20.8 | 17.2 | 21.2 | 58 | 71.6 | 71.6 | 71.6 | 69.2 | 69.2 | 69.6 | 69.2 | 69.6 | 69.6 | 69.6 | 70.8 | 70 | 66.8 | 56 | 52 | 20 | 9.6 | 41.6 | 35.6 | 50.4 | 50 | 47.2 | 40.8 | 45.2 | 64.8 | 69.2 | 62 | 62.4 | 54 | 40.8 | 44 | 45.2 | 39.2 | 38.4 | 28.4 | 20 | 7.2 | 2.4 | 2.4 | 6.8 | 9.2 | 8 | 14.4 | 22.4 | 20.4 | 27.2 | 30.4 | 21.6 | 19.2 | 18.4 | 20 | 28.4 | 28.8 | 30.8 | 30 | 38.4 | 29.2 | 29.6 | 24.8 | 16 | 10.8 | 5.2 | 2 | 1.2 | 1.2 | 1.2 | 1.2 | 6.8 | 5.6 | 2.8 | 11.6 | 15.6 | 15.2 | 12 | 10.8 | 11.2 | 8 | 9.2 | 12.8 | 18 | 15.6 | 12.8 | 11.6 | 8.4 | 10.4 | 10 | 9.2 | 10 | 5.6 | 3.2 | 4 | 4 | 2.4 | 5.2 | 3.2 | 2.8
2.8 | 2.8 | 2.8 | 4.4 | 10 | 14.4 | 13.2 | 13.2 | 10 | 9.6 | 11.2 | 11.6 | 7.6 | 7.2 | 7.6 | 10 | 8.8 | 7.6 | 5.6 | 4.4 | 4.4 | 4.4 | 4.4 | 4.4 | 4.4 | 4.4 | 4.4 | 4.4 | 4.4 | 4.8 | 4.8 | 4.8 | 4.8 | 4.8 | 4.8 | 5.6 | 7.2 | 14.8 | 24.4 | 27.2 | 18.4 | 16.8 | 15.2 | 15.6 | 17.2 | 14.8 | 12.4 | 17.2 | 20.8 | 20.4 | 22.8 | 32.8 | 36.4 | 31.2 | 27.2 | 24.8 | 21.6 | 20.4 | 18 | 18.8 | 13.2 | 13.2 | 15.2 | 25.6 | 29.2 | 27.6 | 21.2 | 21.6 | 22 | 25.6 | 30 | 35.2 | 36.8 | 53.6 | 61.6 | 58 | 55.6 | 57.6 | 58.4 | 54.8 | 54.4 | 46.8 | 44.8 | 46.8 | 52 | 56.4 | 60.8 | 54.8 | 36.4 | 38.4 | 56 | 62 | 61.2 | 58.8 | 61.2 | 64.8 | 65.2 | 67.2 | 64.8 | 65.6 | 67.2 | 66.4 | 64.8 | 58.4 | 57.6 | 60 | 65.2 | 66.8 | 67.6 | 68.8 | 70.8 | 71.2 | 68.8 | 69.6 | 69.2 | 71.2 | 70 | 69.2 | 68 | 68.4 | 70.4 | 72 | 70 | 70 | 70 | 70.4 | 70 | 26.4 | 14 | 40 | 25.6 | 20 | 26 | 34 | 40.4 | 42.4 | 39.2 | 18.4 | 5.6 | 3.2 | 3.6 | 4.8 | 15.6 | 37.2 | 18.8 | 17.6 | 26.8 | 41.6 | 54 | 68.4 | 73.2 | 73.2 | 70.4 | 74 | 73.2 | 66.8 | 54.4 | 50.8 | 48.8 | 33.2 | 32.8 | 34.8 | 29.6 | 25.2 | 28 | 34 | 46.4 | 32 | 34.4 | 30 | 26.4 | 28 | 26.8 | 29.2 | 30.8 | 29.2 | 25.2 | 23.2 | 19.6 | 17.6 | 16.4 | 15.6 | 11.6 | 7.2 | 4.4 | 3.2 | 16.4 | 17.2 | 13.2 | 10.4 | 9.2 | 9.6 | 6.4 | 6 | 11.6 | 10 | 11.2 | 11.2 | 15.2 | 13.2 | 12.8 | 11.2 | 5.6 | 4.8 | 5.2 | 6.8 | 7.2 | 6.4 | 7.2 | 5.2 | 12.4 | 34 | 52 | 62.4 | 65.6 | 65.6 | 66.4 | 66.8 | 72.8 | 74 | 72 | 74.4 | 75.6 | 75.6 | 74.4 | 73.6 | 72.4 | 72.8 | 72.4 | 72.4 | 72.8 | 71.6 | 72.4 | 71.2 | 70.8 | 70.4 | 71.2 | 69.2 | 69.2 | 71.2 | 68.8 | 67.6 | 66 | 66.4 | 64.4 | 62 | 62.4 | 57.6 | 50 | 50 | 50 | 46 | 45.6 | 37.2 | 28.8 | 26.8 | 20.8 | 13.6 | 12 | 10.4 | 6.8 | 5.6 | 6.8 | 2.8 | 2.8 | 2.4 | 7.6 | 20.4 | 19.2 | 20.4 | 23.2 | 46 | 62.8 | 75.2 | 74.4 | 76 | 76.4 | 75.2 | 71.2 | 71.6 | 68.8 | 60.4 | 62 | 60.4 | 57.2 | 51.6 | 50 | 57.6 | 53.6 | 51.2 | 56 | 53.2 | 60 | 59.2 | 54 | 48.4 | 33.2 | 20.4 | 9.6 | 2 | 0.4 | 1.6 | 6.8 | 19.2 | 26 | 28.8 | 30.8 | 36.4 | 40.8 | 34.4 | 25.2 | 31.2 | 43.6 | 45.2 | 49.6 | 49.2 | 53.6 | 55.2 | 48.4 | 38.4 | 30.8 | 27.2 | 10 | 2.4 | 2.4 | 2 | 2 | 1.6 | 0.8 | 0.8 | 0.8 | 0.8 | 1.2 | 2 | 2.8 | 4.8 | 2.8 | 3.2 | 4.8 | 15.2 | 38.4 | 69.2 | 70.4 | 72.8 | 74.4 | 74.4 | 75.2 | 75.2 | 74 | 73.6 | 73.6 | 71.6 | 66.8 | 59.2 | 56 | 42.4 | 32.4 | 27.6 | 39.2 | 34.8 | 43.6 | 47.2 | 51.2 | 57.2 | 65.6 | 67.6 | 65.2 | 66.4 | 66.8 | 68.8 | 61.2 | 51.6 | 49.2 | 45.2 | 32.4 | 26 | 18.4 | 11.2 | 11.2 | 10 | 9.6 | 7.2 | 6.8 | 8.4 | 20 | 24 | 14.4 | 10.8 | 19.6 | 18.8 | 21.2 | 18.8 | 19.2 | 24 | 17.2 | 12 | 6.4 | 6.8 | 8 | 2.4 | 2.4 | 2 | 2 | 2 | 3.2 | 3.2 | 2 | 2.4 | 2 | 2 | 2.4 | 2.4 | 2.4 | 4 | 17.6 | 32.8 | 52.8 | 74 | 77.2 | 77.6 | 77.2 | 73.2 | 77.6 | 77.6 | 77.6 | 77.6 | 77.6 | 77.6 | 77.6 | 77.6 | 77.6 | 77.6 | 76.4 | 76.4 | 75.2 | 74.8 | 70.8 | 76.8 | 71.6 | 50.4 | 43.6 | 37.6 | 40.8 | 35.6 | 34 | 35.6 | 37.6 | 26.8 | 19.2 | 16.8 | 10.8 | 8.4 | 11.6 | 14.8 | 18 | 21.6 | 31.6 | 41.2 | 43.6 | 45.6 | 54.4 | 60.4 | 62.4 | 67.6 | 66.8 | 64 | 60.8 | 51.6 | 42.8 | 38.8 | 42 | 47.2 | 35.6 | 26.4 | 22.8 | 17.2 | 19.2 | 22.4 | 27.2 | 34 | 29.2 | 27.2 | 21.2 | 23.6 | 26.4 | 26.8 | 21.6 | 21.2 | 17.6 | 9.6 | 6.4 | 3.2 | 4.8 | 2 | 2 | 3.2 | 10.4 | 10.4 | 15.6 | 18 | 12.8 | 7.2 | 2.4 | 1.6 | 2 | 3.6 | 8.4 | 7.2 | 8.8 | 8 | 11.2 | 11.2 | 7.6 | 3.6 | 2 | 3.2 | 3.6 | 7.6 | 14.8 | 21.6 | 23.6 | 18 | 24 | 32 | 25.2 | 20.8 | 34 | 62.4 | 50 | 58.4 | 70 | 72 | 72.8 | 72.8 | 72 | 71.6 | 74 | 66.8 | 61.2 | 56.4 | 45.6 | 44.8 | 56.4 | 59.6 | 61.2 | 62.8 | 53.2 | 37.2 | 29.6 | 28.4 | 32.4 | 21.2 | 11.6 | 6 | 20 | 29.2 | 31.6 | 42 | 59.6 | 66.4 | 68 | 67.2 | 68 | 72.4 | 71.2 | 70.4 | 70 | 66 | 54 | 48.4 | 40 | 35.2 | 24 | 24.8 | 40 | 42.4 | 23.6 | 19.6 | 19.2 | 26.8 | 56 | 71.2 | 73.2 | 70.8 | 68.4 | 70.4 | 64 | 52.8 | 52.8 | 46.8 | 36.4 | 47.6 | 64.4 | 69.6 | 71.2 | 70.4 | 66 | 64 | 67.2 | 45.6 | 28.8 | 28.8 | 29.2 | 30.4 | 6 | 4.4 | 6.8 | 9.2 | 4.8 | 10.8 | 22.8 | 24 | 32.4 | 29.2 | 14 | 14.8 | 12 | 8.4 | 10 | 7.6 | 7.2 | 7.2 | 7.2 | 10.8 | 19.2 | 36 | 35.6 | 56.8 | 20.8 | 23.2 | 16 | 11.2 | 6.8 | 11.6 | 6.8 | 4.8 | 5.2 | 3.6 | 6.8 | 5.6 | 4.8 | 12.8 | 20.8 | 17.2 | 40.4 | 48.8 | 58.8 | 74 | 75.6 | 76.4 | 76.8 | 76.4 | 74.4 | 74.8 | 74 | 71.6 | 73.6 | 74 | 74 | 70.8 | 75.6 | 75.6 | 74.4 | 73.2 | 75.2 | 75.2 | 75.2 | 76.8 | 75.6 | 74 | 77.2 | 74.4 | 73.2 | 73.2 | 76 | 71.6 | 69.2 | 66 | 64.8 | 67.2 | 62 | 50.8 | 41.6 | 46.4 | 42 | 42.8 | 40.8 | 38.8 | 32.8 | 24.4 | 22 | 22.8 | 24.8 | 25.2 | 20.4 | 20 | 14.8 | 19.2 | 49.2 | 39.2 | 46.4 | 55.2 | 56 | 58.8 | 60.4 | 59.6 | 54.8 | 48.8 | 53.2 | 49.6 | 43.6 | 32.4 | 34.8 | 39.2 | 38 | 30.4 | 27.2 | 23.6 | 30 | 50.4 | 59.6 | 65.2 | 68 | 64 | 47.2 | 49.2 | 55.6 | 61.6 | 63.6 | 58.8 | 52.4 | 30.4 | 47.6 | 43.6 | 30.8 | 16.8 | 10 | 8.4 | 7.2 | 4.8 | 3.2 | 2 | 2 | 3.2 | 3.6 | 4 | 22.8 | 31.6 | 34 | 28 | 27.2 | 44.4 | 50.8 | 46.4 | 44 | 44.4 | 43.6 | 36.4 | 31.6 | 32.4 | 41.2 | 50.4 | 59.6 | 67.6 | 70.4 | 66.8 | 66 | 63.6 | 61.2 | 63.2 | 65.2 | 63.6 | 64.4 | 67.2 | 67.2 | 66.8 | 64.8 | 68.8 | 68 | 64.4 | 60 | 60 | 65.6 | 65.6 | 60.4 | 64.4 | 73.6 | 75.2 | 73.2 | 75.6 | 67.2 | 53.6 | 56 | 48 | 51.6 | 46.8 | 49.6 | 69.6 | 68.4 | 68 | 62 | 74.4 | 77.6 | 77.6 | 74.4 | 72.8 | 76 | 77.6 | 77.6 | 77.2 | 73.2 | 60.4 | 45.6 | 45.2 | 42.8 | 60.4 | 60 | 54.4 | 35.6 | 39.6 | 38.8 | 38.8 | 44.8 | 38.8 | 34 | 38 | 32.8 | 22 | 19.2 | 18.8 | 16 | 11.2 | 8 | 5.6 | 1.6 | 1.2 | 3.2 | 2.4 | 4.4 | 3.6 | 3.6 | 6.8 | 7.2 | 7.2 | 13.2 | 20 | 20.4 | 26.4 | 35.2 | 43.6 | 56.4 | 58.8 | 46.4 | 38.4 | 32.4 | 33.2 | 43.6 | 48.8 | 43.2 | 46 | 40.8 | 40.8 | 42 | 23.2 | 19.2 | 42.8 | 49.2 | 52.8 | 54.4 | 64 | 63.2 | 62.4 | 62.8 | 60 | 64.8 | 67.2 | 60 | 51.2 | 64.4 | 70.4 | 72 | 72.4 | 72.4 | 72.8 | 71.6 | 70.4 | 71.2 | 70 | 70.4 | 72.4 | 72 | 71.6 | 71.6 | 72 | 72 | 72.4 | 72.4 | 71.6 | 70 | 73.6 | 72.4 | 71.2 | 69.6 | 70.4 | 69.6 | 60.8 | 52 | 47.2 | 34 | 33.6 | 46 | 49.2 | 41.6 | 54 | 62.8 | 65.2 | 66.4 | 62.8 | 64.4 | 67.2 | 67.2 | 69.6 | 70 | 65.6 | 64.4 | 64 | 59.6 | 48.4 | 22 | 13.6 | 6.4 | 4.4 | 4.4 | 9.2 | 12 | 7.2 | 0.4 | 0 | 0 | 0 | 0 | 0 | 0 | 0 | 1.2 | 1.2 | 4.8 | 4 | 1.6 | 0.8 | 2.8 | 2.8 | 3.6 | 0 | 8.8 | 28.8 | 37.2 | 36.8 | 51.2 | 62.4 | 52.8 | 40.4 | 47.6 | 36.8 | 20.4 | 21.6 | 27.6 | 12 | 13.6 | 24.4 | 28.4 | 32 | 24.8 | 16.8 | 13.6 | 15.6 | 21.2 | 22.4 | 28.4 | 25.6 | 22.8 | 24.4 | 28.4 | 32 | 25.2 | 24 | 36 | 60.4 | 68 | 61.2 | 54.8 | 46 | 44.4 | 41.6 | 44 | 42 | 41.6 | 41.6 | 30 | 21.6 | 18.8 | 14 | 10.8 | 9.2 | 9.6 | 12.4 | 10 | 9.6 | 8.8 | 8.4 | 8.4 | 9.2 | 23.2 | 17.2 | 12 | 18.8 | 30.4 | 46 | 61.2 | 61.2 | 61.6 | 69.2 | 66.8 | 67.2 | 66.8 | 68.4 | 62 | 55.2 | 59.6 | 48.8 | 50 | 49.2 | 49.2 | 48 | 34.4 | 30.8 | 18.4 | 11.6 | 9.2 | 7.6 | 15.6 | 21.2 | 20 | 12.4 | 12 | 9.6 | 7.2 | 6.8 | 7.2 | 4 | 0.4 | 0 | 0 | 0 | 0 | 0 | 0 | 0 | 0 | 0 | 0 | 0 | 0 | 0 | 0 | 0 | 0 | 0 | 0 | 0 | 1.2 | 3.6 | 4.8 | 0 | 0 | 6.8 | 14 | 30.4 | 16.4 | 20 | 29.2 | 44.4 | 40 | 32.8 | 34 | 22.4 | 26.8 | 61.6 | 45.2 | 40.8 | 42 | 37.6 | 37.6 | 49.6 | 58.4 | 58.4 | 58.8 | 63.2 | 70 | 71.2 | 70.8 | 72 | 70 | 70.4 | 72.4 | 72 | 68 | 70.8 | 72.4 | 73.2 | 71.2 | 72 | 73.2 | 70 | 70 | 72.8 | 73.2 | 74.4 | 73.6 | 73.2 | 69.2 | 68 | 69.2 | 61.6 | 61.6 | 62.4 | 60.8 | 62.4 | 63.6 | 63.6 | 61.6 | 62 | 67.2 | 70 | 72.8 | 73.2 | 75.2 | 74 | 76 | 70.8 | 68.4 | 66.8 | 72.4 | 72 | 68 | 70 | 73.2 | 67.6 | 25.6 | 48 | 61.6 | 68.8 | 68.8 | 70 | 71.6 | 72.4 | 74.4 | 71.6 | 72.4 | 75.2 | 75.2 | 73.2 | 68.8 | 71.6 | 74.8 | 72 | 71.2 | 69.6 | 67.6 | 71.6 | 69.2 | 70.4 | 74 | 74.4 | 70.4 | 66.8 | 67.6 | 63.2 | 56.8 | 61.6 | 56.4 | 44 | 49.6 | 53.2 | 43.6 | 34.4 | 27.6 | 16.8 | 10 | 12.4 | 17.6 | 25.2 | 29.6 | 28.4 | 19.2 | 11.2 | 5.6 | 5.2 | 8.4 | 13.2 | 17.6 | 22.4 | 27.6 | 18.8 | 18.8 | 21.2 | 20.8 | 20.4 | 15.6 | 11.2 | 11.2 | 11.6 | 4 | 4.8 | 28 | 32 | 40.8 | 54.4 | 60.4 | 66 | 67.2 | 65.2 | 64.8 | 64.4 | 66.8 | 68.4 | 65.6 | 65.6 | 66.4 | 69.6 | 67.6 | 66.4 | 67.2 | 67.2 | 67.2 | 68.4 | 68 | 66.8 | 66.8 | 68 | 66.8 | 66.4 | 66.4 | 38.4 | 38.4 | 50 | 40 | 14.8 | 15.6 | 17.2 | 14.8 | 16.8 | 20.8 | 26.8 | 41.6 | 39.6 | 39.6 | 43.2 | 29.6 | 20.4 | 17.6 | 16.4 | 3.6 | 2 | 2 | 2 | 4 | 5.6 | 3.2 | 2.4 | 3.2 | 3.6 | 2.4 | 2.4 | 2.4 | 2.4 | 4 | 24.4 | 34 | 33.2 | 34 | 34.4 | 29.6 | 28.8 | 14 | 10.4 | 11.6 | 12.8 | 13.2 | 18 | 25.6 | 24 | 26.4 | 25.2 | 28 | 28.4 | 18 | 14.8 | 12 | 14.4 | 18.4 | 25.6 | 35.2 | 39.6 | 52.4 | 50.8 | 40.8 | 30.8 | 22.4 | 9.2 | 8 | 14.4 | 14 | 14.8 | 24.8 | 39.6 | 40.4 | 26.8 | 35.2 | 37.2 | 60.4 | 62 | 41.6 | 56 | 70.4 | 76.4 | 75.6 | 76.4 | 73.6 | 73.6 | 73.2 | 73.2 | 69.2 | 66.8 | 70.8 | 72 | 66.8 | 69.2 | 72.8 | 72.4 | 75.2 | 75.6 | 73.2 | 73.2 | 70.8 | 69.6 | 74.4 | 74 | 74.8 | 75.2 | 75.2 | 74.8 | 74.8 | 74.8 | 74.4 | 74 | 74.4 | 73.2 | 73.6 | 72.8 | 72.4 | 72 | 74.4 | 74.8 | 74.4 | 1.2 | 59.6 | 67.2 | 11.2 | 0.4 | 1.2 | 1.6 | 46 | 70.8 | 74.4 | 75.6 | 75.6 | 74 | 73.2 | 73.6 | 74.4 | 74.4 | 74.4 | 73.2 | 74.4 | 74 | 74 | 74.4 | 76 | 75.2 | 74 | 73.6 | 72 | 70.8 | 72.8 | 73.6 | 73.2 | 72.4 | 73.2 | 70 | 72.4 | 72.4 | 71.6 | 72.4 | 69.6 | 58.4 | 58.8 | 55.2 | 41.6 | 34.8 | 32.4 | 35.6 | 32.8 | 24.8 | 15.2 | 10.8 | 11.6 | 11.2 | 6.8 | 6.4 | 6 | 4 | 3.6 | 2.8 | 2 | 0.4 | 0 | 0 | 0 | 0 | 0 | 0 | 0 | 0 | 1.2 | 4 | 3.2 | 2.4 | 3.2 | 2 | 2 | 1.2 | 0 | 0.8 | 0.4 | 0.8 | 1.2 | 2 | 2.8 | 0.8 | 0 | 0 | 0 | 0 | 0 | 0 | 0 | 0.4 | 2.4 | 4.8 | 6 | 13.2 | 22.4 | 33.2 | 38.4 | 43.6 | 53.6 | 55.2 | 55.6 | 54.4 | 57.6 | 58 | 59.2 | 59.6 | 62.4 | 66.8 | 72.4 | 74.8 | 70.8 | 66.8 | 67.6 | 68 | 71.6 | 71.2 | 74 | 76.4 | 76.8 | 76.4 | 68.8 | 67.2 | 73.2 | 72.4 | 73.6 | 71.2 | 72.4 | 69.2 | 61.6 | 45.2 | 22 | 8.4 | 5.6 | 3.2 | 15.6 | 22.4 | 11.2 | 6 | 2.4 | 2.4 | 2.4 | 2.4 | 2.4 | 2.4 | 2.4 | 2.4 | 2.4 | 2.4 | 3.6 | 6.8 | 19.2 | 41.2 | 50.8 | 39.2 | 34.4 | 36 | 33.2 | 34.8 | 47.6 | 53.2 | 51.6 | 55.6 | 60 | 62 | 64.4 | 65.6 | 64.4 | 60.8 | 55.6 | 63.2 | 51.2 | 48.4 | 48 | 38.4 | 34.4 | 30.8 | 26 | 26 | 30 | 41.2 | 50 | 66.4 | 68 | 66.8 | 66.4 | 64.8 | 58.8 | 58.4 | 66.8 | 73.2 | 68.8 | 67.6 | 68.8 | 66.4 | 65.2 | 66.4 | 68.8 | 69.2 | 70 | 70 | 70 | 70.4 | 71.2 | 71.6 | 71.6 | 71.2 | 71.2 | 71.2 | 72.4 | 71.2 | 70.4 | 70.4 | 70.4 | 71.2 | 70.4 | 68.8 | 68.8 | 70 | 70.4 | 69.2 | 62.4 | 50.4 | 38.4 | 27.6 | 21.2 | 11.2 | 5.2 | 8.4 | 0.8 | 0.4 | 0.4 | 0.8 | 0.8 | 2.4 | 3.6 | 11.6 | 29.6 | 44.8 | 68.4 | 77.2 | 75.6 | 75.2 | 77.6 | 77.6 | 73.6 | 74 | 77.6 | 76.4 | 72.4 | 72.4 | 71.6 | 71.6 | 73.2 | 72.8 | 70.8 | 69.6 | 72 | 63.6 | 53.6 | 53.6 | 58 | 64.4 | 66.4 | 62.4 | 60.4 | 46.8 | 33.2 | 28.4 | 28.4 | 32 | 33.6 | 24 | 20.4 | 14.4 | 14 | 8.4 | 4.4 | 3.6 | 3.2 | 3.2 | 9.2 | 6.4 | 4.4 | 12.8 | 13.2 | 26.4 | 41.6 | 65.2 | 67.2 | 72.4 | 74 | 73.2 | 61.2 | 68.4 | 68.8 | 74 | 74 | 76 | 76 | 76 | 75.6 | 75.6 | 75.6 | 75.6 | 75.2 | 74.8 | 74.4 | 75.6 | 75.6 | 73.6 | 71.2 | 71.2 | 72 | 72 | 71.2 | 72.8 | 71.6 | 69.6 | 70.4 | 56.4 | 46.8 | 39.2 | 31.6 | 33.2 | 34 | 24 | 10.8 | 11.6 | 16 | 19.6 | 19.2 | 20.4 | 25.6 | 28.8 | 52 | 52.4 | 54.8 | 44 | 32 | 40 | 56.4 | 58.4 | 69.2 | 73.6 | 72.8 | 67.2 | 53.2 | 30.8 | 17.6 | 14.4 | 21.6 | 28 | 23.2 | 17.6 | 16 | 14.8 | 13.6 | 11.6 | 13.6 | 14.8 | 24.4 | 20.4 | 6 | 8 | 7.2 | 12 | 24.8 | 44 | 57.2 | 60 | 53.2 | 60.8 | 59.6 | 49.2 | 26 | 18 | 11.6 | 6.8 | 4.8 | 5.2 | 7.6 | 8.8 | 6.4 | 3.6 | 9.2 | 8.4 | 3.6 | 4.8 | 5.2 | 6 | 9.2 | 10.8 | 15.6 | 30.8 | 32.8 | 23.2 | 10.8 | 8.4 | 8 | 5.6 | 4 | 4 | 3.2 | 2.8 | 2.4 | 5.6 | 13.6 | 16.8 | 14.4 | 13.6 | 10.8 | 13.2 | 18.4 | 19.2 | 19.2 | 16.8 | 14.8 | 16.8 | 14.8 | 10.8 | 9.6 | 8.4 | 8 | 8.8 | 8.4 | 15.6 | 22.4 | 39.2 | 37.6 | 30.8 | 28 | 17.2 | 11.6 | 10 | 10.4 | 8.8 | 9.2 | 12 | 18 | 19.6 | 28 | 42.4 | 46.4 | 36.4 | 45.6 | 51.6 | 70 | 71.2 | 72 | 73.6 | 71.6 | 71.6 | 73.6 | 72.4 | 68.4 | 68.8 | 67.6 | 68 | 68.4 | 68.8 | 69.6 | 67.2 | 44.8 | 51.2 | 46.4 | 39.2 | 12.8 | 1.2 | 3.6 | 2 | 0 | 0 | 0 | 0 | 0 | 0 | 0 | 0 | 9.6 | 13.2 | 8.8 | 7.6 | 2 | 1.2 | 0.8 | 8.4 | 8.8 | 8 | 4.4 | 0.4 | 0 | 0 | 0 | 0 | 0 | 0 | 0 | 0 | 0 | 0 | 0 | 0 | 0 | 0.4 | 3.6 | 6.8 | 14 | 30.8 | 48.8 | 62.4 | 64.4 | 66.4 | 66 | 68.8 | 69.2 | 64.4 | 60.4 | 50.4 | 39.6 | 56.4 | 51.6 | 40 | 28 | 16.4 | 24 | 17.6 | 46 | 62.4 | 70.4 | 65.6 | 47.2 | 40 | 34.4 | 27.6 | 27.6 | 22.4 | 21.6 | 21.2 | 19.6 | 15.6 | 15.6 | 12 | 8.8 | 6.4 | 5.2 | 5.2 | 5.2 | 5.2 | 5.2 | 5.6 | 8 | 20.4 | 20.4 | 19.2 | 28 | 70.8 | 72 | 71.6 | 72.4 | 72.4 | 72.8 | 72.4 | 72.8 | 72.8 | 70 | 70.8 | 70 | 70 | 68.8 | 59.6 | 43.6 | 18.4 | 11.2 | 15.6 | 50.8 | 44.8 | 42.4 | 46.4 | 40.8 | 54 | 72 | 71.6 | 67.6 | 60.4 | 52 | 46.4 | 43.6 | 42.8 | 43.2 | 40.8 | 29.2 | 17.6 | 10.4 | 4 | 8.8 | 14.8 | 15.2 | 8 | 10 | 22.8 | 23.2 | 23.2 | 24 | 19.6 | 13.2 | 14.4 | 13.2 | 17.6 | 22.8 | 26 | 28.4 | 36.8 | 28.4 | 30.4 | 23.2 | 13.2 | 10 | 2 | 4.8 | 0.8 | 0.4 | 0.4 | 0.4 | 8.8 | 5.2 | 4 | 5.2 | 19.2 | 17.2 | 13.6 | 10.8 | 6 | 6.8 | 9.2 | 12.8 | 17.2 | 16.4 | 14 | 11.6 | 9.2 | 8.4 | 11.2 | 12.4 | 13.6 | 6.4 | 3.2 | 2.4 | 5.6 | 3.2 | 5.2 | 4.8 | 3.6
2.8 | 2.8 | 3.2 | 5.6 | 10.4 | 15.6 | 17.2 | 14 | 10.8 | 10.8 | 12 | 11.2 | 7.2 | 7.6 | 10.4 | 12 | 12.4 | 9.2 | 5.6 | 4.4 | 4.4 | 4.4 | 4.4 | 4.4 | 4.4 | 4.4 | 4.4 | 4.4 | 4.8 | 4.8 | 4.8 | 4.8 | 4.8 | 4.8 | 4.8 | 6.4 | 8.4 | 16.8 | 27.6 | 27.6 | 20.8 | 18.8 | 14.8 | 15.2 | 16 | 14 | 11.6 | 14 | 18.4 | 17.6 | 18 | 31.2 | 34.8 | 28.4 | 25.6 | 23.6 | 22 | 18 | 13.6 | 13.6 | 10.4 | 10.8 | 12.8 | 23.2 | 26.8 | 23.2 | 20.4 | 19.6 | 17.2 | 18.4 | 24 | 32 | 31.6 | 48.4 | 57.2 | 54.8 | 56 | 57.2 | 58.4 | 54.8 | 52.4 | 44.8 | 39.2 | 38.4 | 47.6 | 54.8 | 60.8 | 48 | 29.6 | 32.8 | 50.8 | 55.2 | 52.8 | 54 | 59.2 | 63.2 | 63.2 | 65.2 | 67.2 | 65.2 | 63.2 | 64.8 | 58 | 47.6 | 46.4 | 62.4 | 64.8 | 66 | 68.8 | 69.6 | 68.8 | 68.8 | 70 | 68 | 67.6 | 68.8 | 68.8 | 70.4 | 70 | 68.4 | 68 | 68.8 | 69.6 | 69.6 | 70.4 | 69.6 | 65.2 | 37.6 | 9.6 | 32.8 | 26 | 22.8 | 27.2 | 35.2 | 40.8 | 42.4 | 45.6 | 33.2 | 6.4 | 2.8 | 2.8 | 6 | 13.2 | 32.8 | 23.6 | 22.8 | 27.6 | 40 | 50.4 | 65.6 | 71.2 | 66 | 65.6 | 68.4 | 69.6 | 69.6 | 63.2 | 62 | 62 | 43.6 | 30 | 34 | 28 | 24 | 22.8 | 30.8 | 43.6 | 44.8 | 39.2 | 36 | 28.4 | 28.8 | 28.8 | 30.8 | 36.8 | 31.2 | 30 | 23.6 | 20.8 | 22.4 | 22 | 20 | 13.6 | 9.2 | 5.6 | 4.8 | 20 | 22.8 | 14.4 | 10 | 7.2 | 7.2 | 6.4 | 6.8 | 8 | 8.8 | 9.6 | 13.2 | 16.8 | 16.4 | 20.4 | 17.6 | 11.6 | 10 | 9.6 | 9.2 | 12.4 | 8.4 | 6.4 | 7.6 | 18 | 32.4 | 54.4 | 67.2 | 68.8 | 68 | 68.4 | 71.2 | 75.2 | 74.8 | 74 | 74.4 | 70.4 | 70 | 74.4 | 74.4 | 70.4 | 71.6 | 71.6 | 72.8 | 72 | 70 | 72 | 72.4 | 72.4 | 72.4 | 72.4 | 72 | 70.4 | 69.2 | 69.6 | 70.4 | 65.2 | 65.6 | 65.6 | 62.8 | 62.4 | 58.8 | 50.8 | 50 | 46.8 | 44 | 48 | 42.8 | 28.4 | 30.8 | 22.8 | 13.6 | 10.4 | 14 | 11.6 | 8.4 | 3.6 | 3.2 | 2.4 | 2.8 | 3.2 | 24 | 20 | 18.4 | 19.2 | 38 | 56 | 64 | 71.6 | 76 | 75.6 | 74.8 | 72.8 | 68 | 68.8 | 66.8 | 64 | 58.8 | 58.4 | 54 | 46 | 53.2 | 49.2 | 49.6 | 56.4 | 55.6 | 58.4 | 57.6 | 57.2 | 50.4 | 36.4 | 23.6 | 10.4 | 3.2 | 0.4 | 1.6 | 8.4 | 24.8 | 29.2 | 30 | 34.4 | 35.6 | 43.2 | 37.2 | 30 | 35.6 | 40.8 | 44.4 | 50.4 | 52.4 | 57.2 | 58.8 | 51.6 | 38.8 | 34 | 24.8 | 10.4 | 2.8 | 3.6 | 2.4 | 2 | 1.2 | 1.2 | 1.2 | 1.2 | 1.2 | 1.2 | 3.6 | 3.6 | 4 | 3.2 | 3.6 | 6.8 | 16 | 39.2 | 68 | 71.6 | 73.6 | 74.8 | 75.2 | 74.4 | 74.4 | 74.4 | 74 | 73.2 | 71.6 | 70 | 64 | 56 | 48.8 | 43.2 | 30 | 33.2 | 42.4 | 40.4 | 51.2 | 56.4 | 60 | 66.8 | 69.2 | 66.4 | 65.6 | 67.6 | 66.4 | 62.4 | 49.2 | 52.4 | 47.6 | 36.4 | 29.2 | 21.6 | 12.8 | 5.6 | 3.2 | 8 | 11.2 | 10.4 | 12.4 | 26 | 26.8 | 18 | 13.6 | 16.8 | 21.2 | 20 | 20 | 24 | 24.8 | 21.2 | 12 | 8 | 8 | 6.4 | 4.4 | 2.8 | 4.4 | 2.8 | 2.8 | 3.6 | 4.4 | 2.8 | 2.8 | 4.8 | 3.2 | 3.2 | 3.2 | 3.2 | 5.6 | 20 | 27.2 | 58 | 74.4 | 77.2 | 76.8 | 73.6 | 73.6 | 77.6 | 77.6 | 77.2 | 77.6 | 77.6 | 77.6 | 77.6 | 77.6 | 76.8 | 77.6 | 77.6 | 77.6 | 77.6 | 77.2 | 74.8 | 75.6 | 71.6 | 60 | 53.2 | 46.4 | 40.8 | 35.2 | 35.6 | 34.8 | 40.8 | 31.2 | 27.2 | 21.2 | 12.8 | 7.6 | 7.6 | 9.6 | 13.2 | 23.2 | 35.2 | 43.2 | 41.2 | 44 | 52.8 | 55.6 | 62.8 | 64.4 | 67.2 | 64.8 | 56.8 | 46 | 42.4 | 38.8 | 44 | 50.4 | 38.8 | 29.2 | 23.2 | 19.2 | 14.8 | 18 | 20.8 | 31.2 | 33.2 | 30 | 28 | 29.2 | 32.4 | 30.4 | 27.6 | 25.2 | 16.8 | 7.2 | 7.2 | 5.2 | 4.8 | 3.2 | 2.8 | 2.4 | 31.6 | 14.8 | 22 | 23.6 | 18.4 | 10.4 | 5.2 | 2.4 | 2.8 | 4 | 6.8 | 9.6 | 6.4 | 8.4 | 10.8 | 12.4 | 9.2 | 4.4 | 2.8 | 3.2 | 4.8 | 8 | 16 | 18.8 | 23.2 | 28 | 25.6 | 36.8 | 32.8 | 22.4 | 30.4 | 59.6 | 50.8 | 57.6 | 69.6 | 69.2 | 68.8 | 72 | 72.4 | 73.6 | 72.8 | 68.4 | 60.4 | 60.4 | 53.6 | 48 | 56.8 | 56.8 | 62.4 | 64 | 57.2 | 47.6 | 31.2 | 26.8 | 31.2 | 21.2 | 15.2 | 8.4 | 12 | 26 | 30 | 37.2 | 56.4 | 63.2 | 68.8 | 72.4 | 70.4 | 71.2 | 70.8 | 70.8 | 70.4 | 65.6 | 58.8 | 53.2 | 48 | 43.2 | 32 | 25.2 | 36 | 42.8 | 29.2 | 21.2 | 21.2 | 28 | 52 | 70 | 71.2 | 70.4 | 69.2 | 68.4 | 63.2 | 59.2 | 52.4 | 42.4 | 31.6 | 38.8 | 54 | 63.2 | 67.6 | 67.6 | 61.2 | 66.4 | 65.2 | 34 | 29.2 | 36.8 | 31.6 | 26.8 | 23.6 | 6.4 | 9.2 | 21.2 | 14.8 | 10 | 21.6 | 22.4 | 29.2 | 29.6 | 13.2 | 12 | 9.2 | 8 | 7.6 | 8.4 | 7.2 | 7.2 | 7.6 | 12.4 | 20.8 | 56 | 44.4 | 49.2 | 18.4 | 23.2 | 16.4 | 13.6 | 6.8 | 14.8 | 8.4 | 5.2 | 6.4 | 4.8 | 8 | 7.2 | 5.6 | 10 | 17.2 | 15.2 | 34 | 49.6 | 63.6 | 74.4 | 72 | 72 | 74.8 | 74.8 | 75.6 | 75.2 | 75.2 | 74.8 | 73.2 | 72.8 | 72.8 | 73.6 | 74.4 | 72.8 | 73.6 | 74 | 74 | 71.2 | 73.2 | 74.4 | 75.2 | 74.4 | 73.6 | 75.2 | 72.4 | 72.8 | 74.4 | 73.6 | 72.8 | 70.4 | 66.8 | 68.8 | 64.8 | 54 | 50 | 50.4 | 47.2 | 50.4 | 47.6 | 42 | 37.2 | 27.6 | 28.4 | 27.6 | 29.2 | 28 | 19.2 | 21.2 | 20 | 28 | 53.6 | 36.8 | 42.8 | 50.8 | 51.6 | 53.2 | 58 | 60 | 53.2 | 50.4 | 52.4 | 49.6 | 43.6 | 36.4 | 42.4 | 41.2 | 41.6 | 33.2 | 29.6 | 26 | 36.4 | 58 | 63.6 | 67.2 | 67.2 | 68 | 56.8 | 46.8 | 62 | 63.6 | 66 | 61.6 | 53.2 | 41.6 | 52.4 | 47.6 | 34.8 | 26.4 | 14.8 | 9.6 | 7.6 | 4.4 | 2.8 | 2 | 4.4 | 6 | 6.4 | 7.6 | 14 | 32 | 35.6 | 24.4 | 27.6 | 37.6 | 46.4 | 44.8 | 42.4 | 44.4 | 39.6 | 33.6 | 28 | 27.6 | 36.8 | 46.4 | 66.4 | 73.2 | 75.2 | 68.4 | 63.2 | 61.2 | 64.8 | 66 | 64.8 | 67.6 | 64 | 63.6 | 64.4 | 62 | 63.6 | 68 | 69.6 | 67.6 | 65.6 | 58.8 | 49.2 | 44 | 35.6 | 40 | 64.8 | 69.2 | 71.2 | 68.8 | 60.8 | 52.8 | 56 | 46.4 | 48 | 43.6 | 44 | 67.2 | 68 | 67.2 | 66.4 | 76.8 | 77.6 | 77.6 | 76 | 74.8 | 77.6 | 76.8 | 76.8 | 76.8 | 77.2 | 70.8 | 60.4 | 53.2 | 46.8 | 48 | 64.4 | 61.6 | 42 | 48.4 | 42 | 42.8 | 44.4 | 40.8 | 30 | 31.2 | 31.2 | 19.6 | 16.4 | 15.6 | 13.6 | 10 | 8 | 7.6 | 5.6 | 4.8 | 5.6 | 4 | 6 | 2.8 | 5.2 | 6.8 | 6.4 | 6.4 | 12.4 | 24.4 | 24.4 | 28.8 | 36.4 | 42.4 | 50 | 47.6 | 40.4 | 38.4 | 30.8 | 27.2 | 30.4 | 36 | 42 | 37.6 | 36.8 | 40.8 | 28.8 | 18.8 | 35.6 | 43.6 | 50.4 | 48.8 | 50.8 | 60.4 | 64.4 | 62.4 | 63.2 | 62 | 65.6 | 68.4 | 60.4 | 51.2 | 65.6 | 68.8 | 69.6 | 70.4 | 73.2 | 73.2 | 72 | 71.2 | 71.2 | 72.8 | 74 | 70 | 70.4 | 71.6 | 71.6 | 72.4 | 72.4 | 70.8 | 70.8 | 70.4 | 70.4 | 69.6 | 68.4 | 69.2 | 72 | 72.4 | 70.4 | 60 | 49.6 | 46.8 | 36.8 | 36.4 | 42 | 52 | 39.2 | 52.4 | 65.6 | 65.2 | 65.2 | 67.2 | 66.8 | 69.2 | 66 | 64.4 | 62.4 | 61.6 | 65.2 | 65.2 | 61.2 | 52.4 | 24.8 | 14.4 | 10.8 | 10 | 16.4 | 19.2 | 17.6 | 10.4 | 2 | 0 | 0 | 0 | 0 | 0 | 0 | 0 | 0.4 | 1.2 | 4.8 | 6.8 | 2.8 | 2.8 | 5.2 | 6 | 16 | 32 | 23.6 | 46.4 | 32.8 | 39.2 | 50 | 62 | 52.4 | 40 | 56 | 30.4 | 23.2 | 19.2 | 37.6 | 16.4 | 11.2 | 26 | 28.4 | 28.4 | 22.4 | 17.6 | 14.8 | 15.2 | 20.4 | 22.4 | 26 | 27.6 | 23.2 | 24 | 27.2 | 30.8 | 24 | 22.4 | 33.6 | 58 | 69.2 | 64 | 55.2 | 49.6 | 43.6 | 41.6 | 46 | 45.2 | 45.6 | 47.2 | 34.8 | 25.2 | 20.4 | 14 | 11.2 | 10 | 9.6 | 9.2 | 8.8 | 9.2 | 8.8 | 8 | 8 | 8.4 | 13.2 | 17.2 | 15.2 | 22 | 34.8 | 54.4 | 66.4 | 64.8 | 60 | 69.6 | 70 | 70.4 | 69.6 | 68 | 68.8 | 29.6 | 32.8 | 62.4 | 55.2 | 57.6 | 57.6 | 54.4 | 42.8 | 28 | 23.2 | 22.8 | 10.8 | 10.4 | 16.4 | 26 | 26.8 | 18.4 | 20 | 12 | 6.8 | 8.8 | 6.4 | 4 | 0.4 | 0 | 0 | 2.4 | 0.8 | 0.4 | 0 | 0.8 | 0 | 0 | 0 | 0 | 0 | 0 | 0 | 1.2 | 0.8 | 0 | 0 | 0 | 2 | 14 | 6 | 1.2 | 3.2 | 8.8 | 18.4 | 26.4 | 14.4 | 21.2 | 38.8 | 55.2 | 51.2 | 39.6 | 33.2 | 23.6 | 29.2 | 58 | 54.8 | 40 | 40.4 | 44.4 | 42 | 43.2 | 52.8 | 56.8 | 45.6 | 59.2 | 70.4 | 72 | 74.4 | 74.4 | 71.2 | 70.8 | 71.6 | 72 | 72 | 71.2 | 71.2 | 71.2 | 70 | 70.4 | 70.8 | 71.2 | 71.2 | 71.2 | 71.2 | 72 | 71.6 | 69.6 | 71.2 | 72 | 69.6 | 72.4 | 67.6 | 67.6 | 67.6 | 68.4 | 65.6 | 64.4 | 63.6 | 66.8 | 66 | 70.4 | 70 | 70.4 | 72.4 | 72.4 | 72 | 71.6 | 70.4 | 65.6 | 72 | 71.6 | 65.2 | 63.2 | 70.4 | 45.6 | 8.8 | 16.4 | 67.2 | 70.8 | 75.6 | 76.8 | 76 | 76.4 | 72.4 | 70.4 | 74.4 | 73.2 | 76.4 | 76 | 75.6 | 74 | 75.6 | 74.4 | 75.6 | 73.2 | 69.2 | 71.2 | 71.6 | 74.8 | 74.4 | 76.8 | 73.6 | 72.4 | 73.2 | 67.2 | 65.2 | 63.2 | 59.2 | 51.2 | 50 | 52.4 | 43.2 | 35.2 | 28.4 | 20.8 | 12 | 13.2 | 17.2 | 27.6 | 32 | 30.4 | 23.6 | 14 | 7.6 | 5.2 | 8 | 11.2 | 17.6 | 20.4 | 26.8 | 19.6 | 17.2 | 20 | 21.2 | 19.2 | 14 | 9.6 | 10.8 | 9.6 | 2.8 | 4.8 | 29.6 | 30 | 36.4 | 51.2 | 59.2 | 62.4 | 63.6 | 65.2 | 65.2 | 66.8 | 67.6 | 70 | 70 | 69.2 | 68.8 | 68.8 | 68.8 | 68.8 | 69.2 | 68 | 68 | 67.6 | 66.8 | 68.4 | 68.4 | 68 | 67.6 | 69.2 | 69.2 | 52.8 | 40.4 | 46.4 | 55.2 | 18.4 | 18 | 20.8 | 14.4 | 16.4 | 21.2 | 28.8 | 43.2 | 48.8 | 46.4 | 48.4 | 34 | 26.8 | 18.4 | 16.4 | 3.6 | 2 | 2 | 3.2 | 6.8 | 6.8 | 5.6 | 2.4 | 2.4 | 4.4 | 2.4 | 2.4 | 2.4 | 4 | 6.4 | 24 | 34 | 34 | 32.8 | 36.8 | 30.8 | 27.2 | 13.6 | 10.4 | 11.2 | 12.4 | 13.2 | 15.2 | 17.6 | 22.8 | 28.4 | 26.8 | 31.2 | 24.8 | 16.4 | 14 | 10.4 | 13.6 | 18.8 | 24 | 32.8 | 47.6 | 68.4 | 65.6 | 50.4 | 45.6 | 25.6 | 16.8 | 11.2 | 13.2 | 12.8 | 18.8 | 35.6 | 52 | 50 | 37.2 | 43.2 | 40 | 63.2 | 62.4 | 52 | 65.6 | 75.6 | 76.8 | 76.8 | 76.8 | 76.8 | 76 | 73.2 | 72.8 | 72 | 70 | 70.8 | 72 | 72.8 | 71.2 | 74.8 | 73.2 | 75.2 | 74 | 72.8 | 72 | 71.6 | 71.6 | 72.4 | 71.2 | 72.4 | 72.8 | 72.8 | 73.6 | 73.2 | 74.4 | 75.2 | 76 | 73.6 | 72 | 72.4 | 72.4 | 71.6 | 72 | 74 | 73.6 | 70 | 12 | 0 | 0 | 0 | 0.4 | 1.6 | 2 | 2 | 24.4 | 72 | 74.8 | 76 | 76 | 76 | 75.6 | 76 | 76 | 76.4 | 74.8 | 74.8 | 74 | 76.4 | 76.4 | 76.4 | 71.6 | 71.6 | 71.2 | 71.2 | 71.6 | 71.6 | 71.6 | 71.2 | 72.4 | 72.4 | 73.2 | 73.2 | 72 | 71.6 | 70 | 69.2 | 66 | 64.8 | 67.2 | 53.6 | 44.4 | 48.4 | 47.6 | 35.2 | 30 | 18 | 15.2 | 10 | 8.4 | 6.8 | 6 | 5.6 | 5.6 | 4.8 | 4 | 2.8 | 2 | 0.8 | 0.4 | 0 | 0 | 0 | 0 | 0.4 | 1.2 | 5.2 | 6 | 4.8 | 4 | 4 | 2.4 | 1.6 | 0.4 | 0 | 0.4 | 1.2 | 1.6 | 2 | 2.4 | 2.4 | 0.4 | 0.4 | 0.4 | 0.4 | 0.4 | 0.4 | 0.4 | 0.4 | 0.4 | 1.2 | 2.8 | 4 | 10 | 19.6 | 31.2 | 33.2 | 39.2 | 55.6 | 58 | 56 | 52.4 | 55.2 | 57.2 | 56 | 54.8 | 59.2 | 64.8 | 70.4 | 68.8 | 66.8 | 60 | 58.4 | 69.2 | 70.4 | 66.4 | 66 | 68 | 69.2 | 69.2 | 64.8 | 64.8 | 67.2 | 67.2 | 68 | 70.4 | 72.4 | 66.4 | 58.8 | 46 | 23.6 | 12 | 9.2 | 6 | 14.8 | 15.6 | 8.4 | 5.6 | 2.4 | 2.4 | 2.4 | 2.4 | 2.4 | 2.4 | 2.4 | 2.4 | 2.4 | 2.4 | 2.8 | 4.4 | 11.6 | 30 | 42 | 34.4 | 30.4 | 30.8 | 30 | 34 | 46 | 51.2 | 49.6 | 52.4 | 54.4 | 56.4 | 57.2 | 55.6 | 52.4 | 49.6 | 48.8 | 55.6 | 43.2 | 40.4 | 38 | 28 | 26.8 | 23.2 | 22.8 | 24.4 | 28.8 | 40 | 47.6 | 62.8 | 63.6 | 64 | 67.2 | 60.4 | 51.6 | 54.4 | 62 | 70.8 | 70.8 | 71.2 | 66.8 | 65.2 | 64 | 63.6 | 66.8 | 69.2 | 70.4 | 70.8 | 70.8 | 70.8 | 70.8 | 70 | 70 | 70 | 70 | 70 | 70 | 68.8 | 71.6 | 71.2 | 71.6 | 71.6 | 70.4 | 69.6 | 68.8 | 68.4 | 72.8 | 72 | 64 | 50 | 38.8 | 30 | 23.6 | 15.2 | 5.2 | 7.2 | 0.8 | 0.8 | 0.8 | 0.8 | 0.8 | 2 | 3.2 | 10.4 | 32.4 | 44.8 | 68.4 | 77.6 | 77.6 | 76.4 | 77.2 | 77.6 | 76.4 | 77.6 | 76.4 | 76 | 73.2 | 71.6 | 72.4 | 74.8 | 72.8 | 73.6 | 72.8 | 71.6 | 69.6 | 64.4 | 51.2 | 50 | 57.2 | 63.6 | 65.6 | 63.2 | 63.6 | 47.6 | 31.2 | 32 | 25.6 | 30.8 | 32.4 | 24.4 | 23.6 | 13.6 | 12.4 | 8 | 4 | 3.6 | 5.2 | 4.4 | 5.2 | 9.2 | 7.2 | 15.6 | 16.4 | 23.6 | 49.6 | 69.2 | 67.2 | 76.4 | 75.2 | 72.8 | 68.4 | 68.8 | 72 | 76 | 70.4 | 74.4 | 74.8 | 74.8 | 75.2 | 76.4 | 74 | 73.6 | 73.6 | 73.6 | 73.6 | 73.6 | 73.6 | 73.6 | 73.6 | 73.6 | 73.2 | 71.6 | 72 | 72.4 | 68.8 | 68.4 | 67.6 | 54.8 | 48.4 | 46.8 | 36.4 | 34.4 | 38.4 | 28.4 | 14.4 | 11.6 | 17.6 | 21.2 | 19.6 | 20 | 20.8 | 26.8 | 45.6 | 49.6 | 50.8 | 39.2 | 32.8 | 46.8 | 60.8 | 59.2 | 67.2 | 72 | 74 | 70.4 | 56 | 33.6 | 17.6 | 14.8 | 22.8 | 26 | 21.6 | 18.8 | 15.2 | 12.4 | 10.4 | 10.4 | 11.2 | 14.8 | 21.2 | 25.6 | 14.4 | 10 | 9.6 | 10 | 22.4 | 42.4 | 58 | 62.8 | 56.8 | 56.8 | 64 | 52.4 | 28.4 | 26.4 | 23.2 | 17.2 | 13.2 | 12 | 14.8 | 10.8 | 6.4 | 5.6 | 10 | 9.2 | 3.6 | 4.8 | 6.8 | 6.8 | 10.8 | 16 | 20 | 26 | 25.6 | 19.2 | 8.8 | 5.2 | 5.6 | 5.2 | 4 | 4 | 3.2 | 2 | 6.4 | 15.2 | 18.8 | 22.4 | 15.6 | 12.4 | 10.8 | 15.2 | 18 | 19.6 | 19.6 | 16 | 15.2 | 15.6 | 16 | 12.4 | 12.8 | 12.8 | 11.2 | 10.8 | 13.2 | 19.2 | 24 | 33.6 | 34.4 | 26.8 | 21.6 | 14.4 | 8 | 7.2 | 9.2 | 8.8 | 10 | 16.8 | 26 | 29.6 | 33.2 | 39.6 | 57.2 | 73.2 | 71.6 | 66.4 | 70 | 71.6 | 67.2 | 70.4 | 71.6 | 72.4 | 70 | 72 | 69.2 | 68.8 | 65.6 | 69.2 | 70.4 | 70 | 69.6 | 66.4 | 54 | 54 | 54 | 30.8 | 17.6 | 12 | 8.8 | 7.2 | 2 | 0 | 0 | 0 | 0 | 0 | 0 | 0 | 11.2 | 23.6 | 13.2 | 10.8 | 3.2 | 1.6 | 3.6 | 8.8 | 13.2 | 10.4 | 6 | 2 | 0 | 0 | 0 | 0 | 0 | 0 | 0 | 0 | 0 | 0 | 0 | 0 | 0 | 1.6 | 3.2 | 4.8 | 11.6 | 24.4 | 49.2 | 59.6 | 64 | 67.6 | 68.8 | 70.4 | 72.4 | 68.8 | 62 | 52.8 | 45.2 | 52.8 | 35.6 | 25.6 | 13.2 | 24.8 | 26 | 24.4 | 57.2 | 57.2 | 67.2 | 59.6 | 47.2 | 40.4 | 37.2 | 31.6 | 25.2 | 20.4 | 20 | 22.8 | 19.6 | 17.2 | 16.4 | 13.2 | 10.4 | 6.8 | 5.2 | 4.8 | 4.8 | 4.8 | 4.8 | 4.8 | 5.2 | 11.6 | 13.6 | 12 | 18 | 64.4 | 71.6 | 72.4 | 72.4 | 70.4 | 70.8 | 72 | 70.4 | 70.4 | 70.4 | 70.4 | 70.4 | 70.4 | 71.6 | 68.4 | 46 | 13.2 | 10 | 21.6 | 50.4 | 51.6 | 54 | 50.8 | 42.4 | 48.8 | 64.4 | 70.4 | 66.8 | 62.8 | 54.8 | 46.8 | 49.6 | 43.6 | 46.8 | 45.6 | 33.6 | 24.8 | 12.8 | 6.4 | 4.4 | 10.4 | 7.2 | 6.4 | 10 | 24.8 | 21.2 | 24 | 30.8 | 25.6 | 22.8 | 21.2 | 22 | 24.8 | 34 | 30.8 | 32.8 | 35.2 | 26.8 | 26.8 | 23.6 | 20 | 15.2 | 8.4 | 2.8 | 0.8 | 0.8 | 0.8 | 0.8 | 6 | 5.6 | 8.4 | 3.2 | 21.6 | 24.4 | 16.4 | 9.6 | 10 | 9.6 | 10.4 | 14 | 18.4 | 18 | 16 | 13.6 | 12 | 10.8 | 12.8 | 12.8 | 11.2 | 6 | 3.6 | 4.4 | 5.6 | 3.6 | 7.6 | 5.2 | 5.2
2.8 | 2.8 | 2.8 | 3.6 | 9.6 | 13.6 | 12.4 | 10.8 | 8.4 | 8.8 | 10.4 | 10 | 6.4 | 6.8 | 8.8 | 8.4 | 6.4 | 6 | 5.2 | 4.4 | 4.4 | 4.4 | 4.4 | 4.4 | 4.4 | 4.4 | 4.4 | 4.4 | 4.4 | 4.8 | 4.8 | 4.8 | 4.8 | 4.8 | 5.2 | 5.6 | 7.6 | 18 | 26.4 | 20.4 | 17.6 | 15.6 | 14 | 14.8 | 16 | 16.4 | 15.6 | 18 | 22.4 | 22.4 | 27.6 | 32.8 | 34.8 | 29.6 | 28 | 24 | 19.2 | 18 | 16 | 16.8 | 13.6 | 12.8 | 15.6 | 26.4 | 26.4 | 20.4 | 19.6 | 19.6 | 18.8 | 22.8 | 30.8 | 38 | 39.6 | 56 | 57.2 | 57.6 | 58.8 | 60.8 | 60 | 56.8 | 55.6 | 50.4 | 46.8 | 44.8 | 49.6 | 56.4 | 52.8 | 40 | 28.8 | 29.6 | 49.6 | 56.4 | 55.2 | 54.4 | 60 | 64.4 | 64 | 64.4 | 64.8 | 64.4 | 64.8 | 66.4 | 62 | 56.4 | 55.6 | 60.8 | 66.8 | 68 | 70 | 68 | 67.6 | 68 | 68 | 68.4 | 69.6 | 66.4 | 71.6 | 70 | 69.6 | 70 | 68.4 | 67.6 | 68.8 | 69.2 | 69.2 | 68.8 | 68.4 | 39.6 | 12.4 | 34 | 24 | 20.4 | 28.8 | 32.4 | 40 | 37.2 | 41.2 | 30.8 | 9.6 | 2 | 2 | 6.4 | 20.4 | 27.2 | 19.2 | 19.2 | 36 | 40.8 | 59.6 | 70.4 | 72.4 | 69.6 | 71.6 | 73.2 | 59.6 | 63.2 | 62.8 | 63.6 | 62.4 | 55.2 | 42 | 39.2 | 39.2 | 36 | 34.8 | 27.2 | 28.4 | 36.4 | 37.6 | 40.8 | 34.4 | 28.4 | 23.6 | 26 | 28.4 | 27.6 | 25.6 | 21.6 | 17.6 | 16.8 | 17.2 | 16 | 9.6 | 7.6 | 6.8 | 6.4 | 20 | 20 | 12.8 | 10.4 | 9.2 | 9.2 | 7.2 | 5.2 | 15.2 | 10.4 | 10.4 | 13.6 | 15.2 | 22.4 | 28 | 25.2 | 15.6 | 12.8 | 11.2 | 8.4 | 5.2 | 8.4 | 9.2 | 12.8 | 14 | 40 | 54.8 | 64.8 | 66.8 | 73.6 | 70.4 | 72 | 72.8 | 73.2 | 69.2 | 70.8 | 70.8 | 71.6 | 73.2 | 74 | 73.6 | 70.8 | 70.8 | 70.8 | 72 | 71.6 | 71.2 | 72 | 68.4 | 68.8 | 65.6 | 64.8 | 64.8 | 68 | 69.2 | 70.8 | 66.4 | 64.8 | 59.2 | 58.8 | 59.2 | 56 | 51.2 | 48 | 48 | 48.8 | 42.4 | 33.6 | 30.4 | 29.6 | 20.8 | 13.6 | 7.2 | 1.6 | 15.6 | 9.6 | 6 | 5.6 | 2.4 | 1.6 | 16 | 19.6 | 13.6 | 15.6 | 21.6 | 41.2 | 56.8 | 70 | 72 | 75.2 | 76 | 75.2 | 70 | 68.8 | 70.8 | 64.4 | 62.4 | 54.4 | 51.2 | 50.4 | 44.4 | 50 | 53.6 | 53.2 | 56.4 | 57.6 | 61.2 | 60.8 | 56.4 | 50 | 39.2 | 28.8 | 16 | 6.4 | 0.4 | 2.4 | 7.6 | 19.2 | 23.2 | 28 | 25.6 | 26 | 25.6 | 28 | 26.8 | 30.4 | 43.6 | 39.6 | 44.8 | 45.6 | 54.8 | 56.4 | 47.2 | 42.8 | 30.8 | 24.4 | 12.8 | 1.6 | 2.8 | 2.4 | 2 | 2 | 0.8 | 0.8 | 0.8 | 0.8 | 0.8 | 0.8 | 1.6 | 9.6 | 6 | 2.8 | 4.8 | 15.2 | 59.6 | 70.4 | 73.2 | 74 | 76.4 | 77.2 | 76.4 | 74.8 | 75.6 | 74.8 | 73.2 | 74.8 | 67.6 | 65.2 | 54.8 | 43.6 | 38.4 | 35.2 | 31.6 | 32 | 32.8 | 32.4 | 44 | 54.8 | 66.4 | 68.4 | 66 | 66.8 | 67.2 | 55.2 | 50.8 | 52 | 52.8 | 42.4 | 30.4 | 24.4 | 21.2 | 16.4 | 11.6 | 7.2 | 6.4 | 4.8 | 6.8 | 13.2 | 26 | 28.4 | 20 | 20.8 | 20.8 | 23.2 | 23.6 | 26 | 24.8 | 22.8 | 22.4 | 11.6 | 7.2 | 6.4 | 4 | 3.2 | 5.2 | 2.8 | 4.4 | 5.2 | 4.8 | 3.6 | 6.8 | 3.6 | 2.8 | 3.2 | 3.6 | 3.6 | 3.6 | 6 | 22.4 | 38.8 | 62.4 | 72 | 76.8 | 77.6 | 74 | 67.6 | 77.6 | 77.6 | 77.6 | 77.6 | 77.6 | 77.6 | 77.2 | 77.6 | 77.2 | 76.4 | 75.2 | 76 | 76 | 75.6 | 73.6 | 74.4 | 72.8 | 61.6 | 43.2 | 39.6 | 31.6 | 26.4 | 28.8 | 24 | 31.6 | 20 | 14.8 | 14.8 | 10.4 | 8.4 | 10.4 | 10.4 | 15.6 | 28 | 35.2 | 44.8 | 40.4 | 47.6 | 58.8 | 62.4 | 66.8 | 64.8 | 64.4 | 62 | 57.2 | 55.6 | 43.2 | 34.4 | 39.6 | 44.8 | 36.4 | 25.2 | 18.4 | 15.2 | 17.2 | 13.2 | 15.6 | 15.2 | 18 | 14.4 | 10.8 | 15.6 | 20.4 | 22.4 | 22 | 17.6 | 15.6 | 7.6 | 7.6 | 4.4 | 4.4 | 2.8 | 3.2 | 9.2 | 25.2 | 17.6 | 18.8 | 26.8 | 21.2 | 12.4 | 6 | 3.2 | 2.8 | 3.6 | 10.4 | 8.4 | 11.6 | 10.8 | 12.4 | 10.4 | 7.2 | 5.2 | 5.2 | 4.8 | 5.2 | 9.2 | 14 | 15.2 | 22 | 20.4 | 22.8 | 31.6 | 23.2 | 13.2 | 32.4 | 54.4 | 47.6 | 61.2 | 68.4 | 67.2 | 72.4 | 74.8 | 74.4 | 74.4 | 72 | 71.6 | 67.2 | 60.4 | 52.8 | 46.8 | 51.2 | 53.6 | 56.8 | 54.4 | 42.4 | 46 | 45.2 | 34.8 | 25.6 | 14.8 | 9.2 | 7.6 | 12.4 | 26.4 | 27.2 | 44.8 | 59.2 | 68.4 | 71.2 | 72.4 | 72.4 | 70.8 | 70 | 71.2 | 68.4 | 65.6 | 57.6 | 47.6 | 46.8 | 39.2 | 30 | 30.8 | 32.4 | 35.2 | 25.2 | 19.2 | 17.6 | 20 | 43.2 | 68.8 | 70.8 | 72 | 72.4 | 72 | 68 | 60.4 | 55.2 | 46.4 | 45.2 | 39.6 | 61.2 | 70.8 | 71.6 | 73.6 | 64 | 61.6 | 61.6 | 58.8 | 42 | 21.6 | 24 | 21.2 | 2.8 | 2.8 | 4.4 | 6 | 4.4 | 16.4 | 26.4 | 25.6 | 31.6 | 25.2 | 14.8 | 11.2 | 11.2 | 8.8 | 9.2 | 7.2 | 6.4 | 7.2 | 7.2 | 6.4 | 10.4 | 44.4 | 44.8 | 23.2 | 7.6 | 22.8 | 14.4 | 6 | 8.4 | 12.4 | 2.8 | 4.8 | 2.8 | 2 | 6.4 | 5.6 | 3.2 | 7.2 | 14 | 12.8 | 25.6 | 38.4 | 53.6 | 72.8 | 73.6 | 75.2 | 76 | 76 | 75.2 | 74.4 | 72.8 | 74.4 | 74.8 | 74 | 71.6 | 72 | 73.2 | 72.4 | 74.4 | 75.2 | 76.4 | 76.4 | 73.2 | 73.6 | 73.6 | 74 | 74.8 | 74 | 73.2 | 72.8 | 75.6 | 75.6 | 74.4 | 68.8 | 69.2 | 68.4 | 62 | 50.4 | 39.2 | 42.8 | 44 | 42 | 37.6 | 36.8 | 30.8 | 26 | 25.2 | 24.4 | 24 | 18.8 | 16.4 | 16.8 | 17.6 | 41.6 | 52.4 | 38.4 | 42.8 | 51.6 | 58.4 | 62.4 | 64.4 | 59.2 | 52.8 | 47.2 | 50 | 46.8 | 42.8 | 40 | 46.4 | 44.8 | 37.6 | 30 | 27.6 | 28 | 40.4 | 50 | 57.2 | 56.8 | 57.6 | 58 | 55.2 | 53.2 | 58 | 59.2 | 64 | 65.6 | 63.2 | 38.4 | 48 | 39.2 | 27.2 | 22 | 20 | 16 | 9.6 | 4.8 | 2.4 | 1.6 | 1.2 | 2.4 | 10 | 6.4 | 29.2 | 29.2 | 36.4 | 29.6 | 34.4 | 46.4 | 46.4 | 45.6 | 40.4 | 41.6 | 41.6 | 39.6 | 36.4 | 29.2 | 31.2 | 37.6 | 56.4 | 64 | 68.8 | 65.6 | 64 | 64.8 | 64 | 62.4 | 66 | 66.8 | 65.6 | 68.4 | 69.6 | 67.6 | 66.8 | 66.4 | 62 | 64.8 | 63.2 | 66.8 | 64.8 | 66.8 | 68.4 | 70.8 | 75.2 | 76 | 71.6 | 71.2 | 67.6 | 50.4 | 46 | 47.2 | 59.2 | 56.4 | 61.6 | 74 | 73.6 | 70.8 | 67.2 | 76.4 | 77.6 | 77.6 | 73.6 | 74 | 76.4 | 75.2 | 75.6 | 74.4 | 68.8 | 34.4 | 35.2 | 27.6 | 50 | 50.4 | 58.4 | 60 | 44.4 | 40.8 | 39.6 | 42 | 39.6 | 39.6 | 32.8 | 31.6 | 31.6 | 30.4 | 21.6 | 18.8 | 16.8 | 10.4 | 8.8 | 6 | 2 | 0 | 3.6 | 4 | 6.8 | 5.2 | 4.8 | 6.4 | 8.8 | 8.4 | 15.6 | 22.4 | 24 | 28.4 | 40.4 | 50.8 | 54.4 | 57.6 | 48 | 42 | 34.4 | 34.8 | 43.2 | 48.4 | 52.8 | 56 | 52.4 | 51.2 | 36.4 | 24.8 | 29.6 | 41.2 | 50 | 50 | 52.8 | 63.2 | 65.6 | 67.6 | 64 | 62 | 70 | 68.8 | 60.8 | 54.4 | 66.8 | 69.2 | 71.2 | 71.6 | 72.4 | 73.2 | 73.2 | 73.2 | 74 | 72.8 | 73.2 | 73.6 | 69.6 | 71.6 | 72 | 71.2 | 70.8 | 72.8 | 72.8 | 71.6 | 72 | 74 | 72 | 73.6 | 73.6 | 73.6 | 70.4 | 59.2 | 46.4 | 40.4 | 37.2 | 32.8 | 36.4 | 46.4 | 45.2 | 50.4 | 60 | 66.8 | 68 | 68.4 | 67.2 | 67.6 | 68.4 | 68.8 | 66 | 64.4 | 66.4 | 67.2 | 63.2 | 49.6 | 24.4 | 13.6 | 7.6 | 3.2 | 1.6 | 5.6 | 8.4 | 8.4 | 3.6 | 0 | 0 | 0 | 0 | 0 | 0 | 0.8 | 3.6 | 6.8 | 5.2 | 10.8 | 4 | 2.4 | 7.6 | 8.8 | 4.4 | 5.6 | 11.2 | 25.6 | 32.4 | 48.8 | 56.4 | 65.6 | 52 | 54.4 | 61.2 | 53.6 | 26.8 | 30 | 24.8 | 9.2 | 9.6 | 17.6 | 22.4 | 25.2 | 17.6 | 10.8 | 9.6 | 11.2 | 14.4 | 15.2 | 21.6 | 20 | 18 | 21.2 | 22 | 28.4 | 23.2 | 18.8 | 31.2 | 54.4 | 62 | 57.6 | 53.2 | 45.2 | 38.8 | 38 | 38.8 | 40.8 | 39.2 | 41.2 | 30.4 | 23.2 | 16 | 11.2 | 8.4 | 7.6 | 8.4 | 6.8 | 8 | 7.2 | 7.6 | 7.2 | 6.4 | 6.8 | 13.2 | 14 | 19.2 | 29.6 | 44.4 | 38.4 | 62.4 | 56.4 | 33.6 | 53.6 | 69.2 | 66 | 49.6 | 58.8 | 65.2 | 57.6 | 60 | 53.2 | 50 | 48.8 | 45.6 | 42.4 | 35.6 | 28.4 | 18.4 | 14.4 | 13.2 | 11.2 | 21.6 | 30.4 | 26 | 17.6 | 16 | 10.8 | 10.8 | 10.8 | 12 | 6.4 | 2 | 0.4 | 0 | 0.8 | 1.6 | 0.4 | 0.4 | 0.8 | 0.4 | 0.4 | 0.4 | 0.8 | 0.8 | 0.8 | 1.6 | 3.2 | 1.6 | 0.8 | 1.6 | 4.4 | 10.8 | 14.4 | 8.4 | 4.4 | 0.8 | 10 | 25.2 | 36.8 | 21.6 | 26.8 | 38.8 | 57.2 | 43.2 | 38.8 | 31.2 | 19.6 | 32 | 38 | 15.2 | 16 | 37.6 | 50.8 | 42.4 | 48.8 | 49.6 | 46.8 | 60.8 | 67.2 | 70.4 | 71.6 | 72.8 | 73.2 | 73.6 | 73.6 | 72.8 | 71.6 | 72 | 74 | 74 | 73.6 | 72 | 70.8 | 70.8 | 72 | 70.4 | 70.8 | 70.8 | 70.4 | 70 | 73.6 | 71.6 | 64.8 | 62 | 58.4 | 60.4 | 60.8 | 59.2 | 60.8 | 58.4 | 56.4 | 58.4 | 61.2 | 67.6 | 67.2 | 69.6 | 70.4 | 70 | 71.2 | 70.4 | 67.2 | 70.4 | 70.8 | 72.8 | 71.6 | 66.8 | 69.6 | 59.6 | 8.4 | 42.4 | 66 | 71.6 | 73.2 | 70.4 | 73.6 | 75.6 | 74.8 | 74.8 | 73.6 | 77.2 | 76.4 | 77.6 | 76 | 72 | 71.6 | 75.2 | 76 | 75.2 | 74.8 | 72 | 72.8 | 75.2 | 76.4 | 77.6 | 75.6 | 75.6 | 70 | 70.4 | 64.4 | 60 | 60.8 | 54 | 49.6 | 53.6 | 52 | 45.2 | 37.2 | 27.6 | 16.8 | 12 | 14 | 18 | 24 | 24.4 | 24.8 | 23.6 | 14 | 5.2 | 5.6 | 12 | 16.8 | 20.4 | 24.8 | 24 | 18.4 | 22 | 23.2 | 22 | 19.6 | 14.4 | 12 | 14.8 | 15.2 | 7.2 | 12 | 31.2 | 28.8 | 35.2 | 51.2 | 58 | 61.2 | 62.8 | 65.2 | 64 | 62.8 | 65.2 | 66 | 66 | 64.8 | 66 | 66.8 | 65.6 | 64.8 | 65.6 | 65.2 | 66.8 | 67.2 | 68.4 | 68.4 | 66.8 | 64.8 | 65.2 | 65.6 | 68.4 | 54 | 46.4 | 39.6 | 56.4 | 52.4 | 34.8 | 8 | 5.6 | 16.4 | 21.6 | 32.8 | 45.2 | 44 | 44 | 39.6 | 32.4 | 26.8 | 19.2 | 20.8 | 5.2 | 2.8 | 2.8 | 2.8 | 6.4 | 10 | 7.2 | 5.2 | 3.2 | 4.8 | 3.2 | 3.2 | 2.8 | 3.2 | 6.8 | 10.4 | 31.6 | 30 | 35.2 | 42 | 32 | 28.4 | 16 | 12 | 11.2 | 12.8 | 12 | 17.6 | 28 | 32.4 | 34 | 32 | 36.4 | 30.8 | 22.4 | 19.2 | 15.6 | 16.4 | 24 | 30.8 | 32.8 | 36.8 | 49.2 | 47.6 | 36.4 | 21.6 | 18 | 11.6 | 12 | 18 | 19.6 | 20 | 25.2 | 36 | 32 | 28.8 | 39.6 | 43.2 | 47.2 | 51.2 | 40 | 57.6 | 69.2 | 72 | 72.4 | 74 | 76 | 73.2 | 73.6 | 73.6 | 71.2 | 65.6 | 68 | 72 | 72 | 65.2 | 71.2 | 72 | 72.8 | 74 | 75.6 | 75.6 | 72.8 | 72 | 74.4 | 73.6 | 74 | 74.4 | 74.8 | 74 | 74 | 72.8 | 73.2 | 72 | 72.8 | 74.8 | 74.8 | 74.8 | 74.4 | 48.8 | 70.8 | 65.6 | 49.6 | 0 | 0 | 40.4 | 51.6 | 0 | 1.2 | 1.2 | 1.2 | 47.6 | 71.6 | 72.8 | 74.4 | 75.2 | 73.6 | 74 | 74.8 | 74 | 73.2 | 72.4 | 73.2 | 73.2 | 73.2 | 73.2 | 71.2 | 71.2 | 73.2 | 72.8 | 72.4 | 72.4 | 72.8 | 74 | 74 | 74 | 74.4 | 72.4 | 69.2 | 71.2 | 70.4 | 70.8 | 68.8 | 61.6 | 60.8 | 60.8 | 44.4 | 30.4 | 29.2 | 34.4 | 34.8 | 31.6 | 20.8 | 19.6 | 16.8 | 14 | 12.8 | 11.2 | 6.8 | 5.6 | 4.4 | 3.2 | 2 | 2 | 0.8 | 0.4 | 0.4 | 0.4 | 0.4 | 0.4 | 0.4 | 0.4 | 2.4 | 4.8 | 3.2 | 2 | 1.6 | 2 | 0.4 | 0.4 | 0.4 | 0.4 | 0.4 | 0.8 | 1.6 | 2 | 3.2 | 2.4 | 0.4 | 0.4 | 0.4 | 0.4 | 0.4 | 0.4 | 0.4 | 0.4 | 2.4 | 5.6 | 10.4 | 13.2 | 19.6 | 32.4 | 38.4 | 45.6 | 58 | 61.6 | 58 | 56.8 | 61.2 | 60.4 | 60.8 | 61.6 | 64.8 | 65.6 | 71.6 | 71.2 | 62.8 | 60.4 | 60.8 | 67.6 | 71.6 | 73.6 | 69.6 | 71.2 | 71.6 | 71.6 | 68 | 67.6 | 69.2 | 71.2 | 72.8 | 70.4 | 70.4 | 64.8 | 56.4 | 42 | 22.8 | 9.6 | 4.4 | 4 | 15.2 | 20 | 10 | 4.4 | 2 | 2 | 2 | 4 | 7.6 | 4.4 | 2 | 2 | 2.4 | 2.4 | 3.6 | 8.4 | 19.6 | 38.8 | 50 | 39.6 | 34 | 32.8 | 28 | 32.4 | 49.2 | 49.6 | 49.6 | 51.2 | 54.8 | 58 | 56.4 | 57.6 | 55.6 | 56.4 | 56 | 60 | 48 | 44 | 39.6 | 32 | 29.6 | 27.6 | 25.2 | 25.6 | 29.2 | 40.4 | 52.8 | 64.4 | 64 | 64.8 | 70 | 66.4 | 60.4 | 60 | 66.8 | 70.4 | 71.2 | 70.8 | 69.2 | 64.4 | 64.8 | 68 | 68.4 | 71.6 | 70.8 | 70.8 | 70.8 | 72.4 | 69.2 | 70.4 | 70.8 | 70 | 70 | 72.4 | 70.4 | 68.8 | 68.4 | 68.4 | 68.4 | 69.2 | 68.4 | 69.2 | 70 | 69.6 | 68.8 | 67.2 | 59.6 | 45.6 | 34 | 24.4 | 18.8 | 12 | 4 | 4.8 | 0.4 | 0.4 | 0.4 | 0.8 | 2.4 | 2.8 | 6.8 | 18.8 | 29.6 | 50 | 76.4 | 76.8 | 76 | 74.8 | 76 | 74.4 | 77.2 | 77.2 | 76.4 | 76 | 76.4 | 76.4 | 76 | 73.6 | 71.6 | 74.4 | 73.6 | 69.6 | 66.8 | 53.6 | 44.8 | 44.4 | 46.8 | 52.8 | 58.8 | 63.2 | 66.4 | 57.6 | 36.8 | 34.4 | 27.6 | 30 | 30 | 26 | 20 | 14.4 | 9.6 | 6.8 | 3.6 | 3.2 | 2.8 | 2.8 | 8.4 | 11.6 | 8.4 | 10.4 | 17.2 | 18 | 49.2 | 68.4 | 56.8 | 72.4 | 76 | 72.4 | 68.8 | 72.4 | 74.4 | 72.4 | 76 | 73.2 | 73.2 | 71.6 | 72 | 72 | 72.4 | 71.6 | 73.2 | 71.2 | 70.8 | 73.2 | 74.4 | 74 | 74.8 | 74 | 72.8 | 72.8 | 72 | 71.6 | 71.2 | 69.2 | 65.6 | 52.4 | 44.4 | 43.2 | 42.4 | 37.2 | 34.8 | 23.6 | 13.2 | 12.8 | 16.4 | 18 | 16.4 | 17.6 | 25.6 | 36 | 48.4 | 53.6 | 56.8 | 43.6 | 28.4 | 45.2 | 54.8 | 57.2 | 68 | 71.2 | 72.4 | 70 | 52.4 | 31.2 | 18.8 | 14.8 | 23.6 | 26.8 | 21.6 | 15.2 | 12.4 | 20 | 23.6 | 22 | 15.6 | 16.8 | 28 | 26.4 | 11.6 | 13.6 | 12.8 | 16.8 | 30.8 | 42.8 | 61.6 | 65.6 | 57.6 | 60 | 64.8 | 52.4 | 27.2 | 21.2 | 13.6 | 8 | 4 | 2.8 | 3.2 | 4.4 | 4 | 3.6 | 7.2 | 8.4 | 4.8 | 7.2 | 6.8 | 7.2 | 11.6 | 15.6 | 19.2 | 26 | 36.8 | 25.6 | 14.4 | 11.2 | 11.6 | 6 | 5.6 | 6.4 | 5.6 | 4 | 2.8 | 8 | 12.4 | 16 | 15.2 | 11.6 | 10 | 16 | 19.2 | 20.4 | 18.4 | 16.8 | 16.4 | 19.2 | 17.6 | 8.4 | 7.2 | 8 | 7.6 | 9.2 | 12 | 21.2 | 28.8 | 44.4 | 44.8 | 34.4 | 29.6 | 25.2 | 16.4 | 10 | 10.8 | 11.2 | 16 | 18 | 21.6 | 20.8 | 28.8 | 41.2 | 33.2 | 55.6 | 56.4 | 69.2 | 67.6 | 73.6 | 71.6 | 70.4 | 71.6 | 72 | 70.8 | 70 | 68.8 | 69.6 | 66.8 | 70.4 | 69.6 | 68.8 | 68.4 | 63.6 | 43.2 | 46 | 47.6 | 31.2 | 14.8 | 6.8 | 4 | 0.4 | 0 | 0 | 0 | 0 | 0 | 0 | 0 | 2.4 | 13.2 | 12.4 | 8.8 | 6.8 | 1.6 | 1.2 | 9.2 | 12 | 8.8 | 6 | 3.2 | 0.4 | 0 | 0 | 0 | 0 | 0 | 1.2 | 0 | 0 | 0 | 0 | 0 | 0 | 0.4 | 2.8 | 4.8 | 7.2 | 13.6 | 32 | 50.8 | 62.8 | 65.2 | 64.4 | 68.8 | 70 | 70.4 | 67.6 | 60 | 48.8 | 42 | 42.8 | 30.8 | 27.2 | 28.4 | 31.6 | 31.6 | 25.2 | 20.4 | 62.8 | 69.2 | 65.2 | 46.8 | 40.8 | 36.4 | 29.2 | 28.4 | 26 | 24 | 24 | 19.6 | 16.4 | 15.6 | 12.8 | 10.4 | 7.2 | 6 | 4.8 | 4.8 | 4.4 | 4.4 | 4.8 | 8.8 | 17.2 | 19.6 | 16.8 | 42.8 | 71.6 | 72 | 72 | 70 | 70.8 | 70.8 | 70.8 | 70.4 | 69.6 | 70.8 | 70.8 | 70.4 | 68.8 | 70.8 | 64 | 52 | 17.2 | 24 | 48.4 | 45.6 | 57.2 | 58 | 40.4 | 48.8 | 60 | 70.4 | 70.8 | 70 | 60.8 | 58.8 | 52 | 52.4 | 40.8 | 45.2 | 39.6 | 29.2 | 22 | 14 | 7.6 | 4.4 | 6.4 | 15.6 | 15.2 | 19.2 | 33.6 | 33.6 | 34.4 | 17.2 | 20 | 23.2 | 15.6 | 15.6 | 18.8 | 22 | 24.8 | 30 | 37.2 | 31.2 | 30 | 22 | 14 | 9.2 | 2.4 | 0.8 | 4 | 0.8 | 0.8 | 0.8 | 7.6 | 6.8 | 3.2 | 2.8 | 16 | 22.4 | 21.2 | 14.4 | 10 | 10.8 | 12 | 16.8 | 17.2 | 17.2 | 16 | 13.6 | 12 | 10.8 | 13.2 | 15.2 | 12.8 | 8.4 | 4.4 | 3.2 | 4.4 | 4.4 | 4.8 | 8 | 5.2
65.6 | 66 | 68.4 | 67.6 | 68.8 | 68 | 64.8 | 64 | 56.4 | 41.6 | 28.8 | 34.4 | 31.2 | 35.6 | 40.4 | 37.2 | 35.6 | 29.6 | 24 | 23.6 | 18.8 | 5.2 | 0.8 | 0 | 0 | 0 | 0 | 0 | 0 | 0 | 0 | 0.8 | 6.4 | 14 | 18.8 | 16 | 8.8 | 14 | 22.4 | 32.8 | 40.8 | 13.6 | 4 | 4.4 | 5.6 | 2 | 2 | 0.8 | 0.4 | 0.4 | 0.8 | 1.2 | 1.6 | 1.6 | 0.4 | 1.6 | 11.2 | 12.4 | 15.2 | 19.6 | 21.2 | 32 | 34.8 | 37.6 | 40.8 | 36.4 | 28 | 27.2 | 17.6 | 14 | 18.8 | 19.2 | 16.4 | 12.8 | 15.6 | 24 | 30.4 | 44.8 | 54 | 54.4 | 48.8 | 72 | 68 | 56 | 38 | 28.8 | 17.6 | 10.4 | 7.2 | 6 | 6 | 6 | 6 | 6.4 | 12.8 | 35.6 | 36 | 21.2 | 24 | 21.2 | 13.6 | 9.2 | 8 | 14.8 | 23.6 | 47.6 | 69.6 | 72.8 | 73.2 | 72 | 70 | 55.2 | 41.6 | 47.6 | 46.4 | 25.6 | 10 | 0.8 | 0 | 0.8 | 0.4 | 0.4 | 2.8 | 9.2 | 18.4 | 18.4 | 26 | 44.4 | 46 | 43.2 | 32 | 23.2 | 17.6 | 26 | 28 | 28.4 | 35.6 | 30 | 48.8 | 40.4 | 53.2 | 66.8 | 67.6 | 68 | 68 | 69.2 | 67.6 | 66.4 | 63.2 | 66.4 | 66 | 67.2 | 68 | 69.2 | 69.2 | 68.4 | 63.2 | 66.4 | 68.8 | 67.2 | 69.2 | 67.2 | 67.6 | 68 | 68.8 | 69.6 | 69.6 | 68.8 | 66 | 66 | 66.8 | 68.4 | 67.2 | 65.6 | 64 | 62.8 | 61.6 | 68 | 68 | 69.2 | 60.4 | 58.8 | 57.6 | 49.6 | 37.2 | 27.2 | 23.2 | 29.6 | 33.2 | 35.2 | 40 | 42.4 | 45.6 | 39.2 | 30.8 | 15.6 | 6.4 | 6 | 4.8 | 5.2 | 11.2 | 26.8 | 22 | 21.2 | 17.6 | 23.2 | 24 | 22.4 | 23.2 | 25.2 | 24.8 | 28.4 | 49.2 | 52 | 54.4 | 57.2 | 64 | 60 | 57.2 | 54 | 56 | 43.6 | 43.6 | 38.8 | 34.8 | 36 | 32.8 | 31.2 | 28.8 | 34 | 31.6 | 37.6 | 46.8 | 47.2 | 34.8 | 22 | 16 | 12.4 | 14 | 21.6 | 29.6 | 27.6 | 19.2 | 14.8 | 17.6 | 15.6 | 12.4 | 9.2 | 10 | 8 | 4.4 | 2.4 | 7.2 | 7.6 | 5.2 | 47.2 | 26 | 20.4 | 27.2 | 39.6 | 41.6 | 45.2 | 50.8 | 61.6 | 69.6 | 69.6 | 71.2 | 69.6 | 58.8 | 54.8 | 46.8 | 50.8 | 46.8 | 60.4 | 66 | 70.8 | 63.2 | 66.4 | 66 | 64 | 57.2 | 50.8 | 65.6 | 60.4 | 58.8 | 67.6 | 68 | 49.2 | 60.8 | 59.6 | 35.2 | 27.6 | 27.6 | 17.6 | 9.6 | 8.8 | 18 | 28 | 38.4 | 54 | 65.2 | 73.6 | 74.8 | 71.6 | 71.2 | 68.8 | 69.6 | 70.8 | 69.6 | 69.2 | 64.8 | 68.8 | 70 | 72.8 | 74 | 72.4 | 71.2 | 73.6 | 72.4 | 69.6 | 69.6 | 59.6 | 26.8 | 8.8 | 1.2 | 3.6 | 15.2 | 44 | 26.8 | 7.2 | 2.8 | 0 | 9.6 | 4.8 | 13.2 | 10.4 | 9.2 | 16.8 | 38.8 | 54.8 | 63.2 | 65.2 | 65.6 | 68 | 68.4 | 69.2 | 69.6 | 69.2 | 70 | 68.4 | 64.8 | 54 | 63.2 | 63.6 | 57.2 | 54.4 | 66.8 | 67.6 | 69.6 | 69.2 | 71.6 | 71.6 | 68.4 | 70 | 72.8 | 72.8 | 70.4 | 70.4 | 70.4 | 71.2 | 72 | 70.4 | 70 | 70.8 | 69.6 | 68 | 67.2 | 67.6 | 70 | 72.4 | 71.2 | 71.6 | 72.8 | 74.8 | 74.4 | 70.8 | 71.6 | 72.8 | 69.6 | 75.2 | 75.2 | 72.8 | 72 | 74 | 70.8 | 66 | 64.8 | 62.8 | 39.6 | 19.6 | 6.4 | 4.8 | 3.2 | 6 | 6 | 2.4 | 2.4 | 2.8 | 2.8 | 5.6 | 15.2 | 28.8 | 34.8 | 32.8 | 34 | 24.8 | 14 | 30 | 54 | 62.8 | 70.8 | 58.4 | 30 | 20.4 | 10.4 | 7.2 | 6.8 | 6.4 | 6.8 | 14.8 | 18.8 | 30.4 | 35.6 | 52 | 67.6 | 66 | 70 | 73.6 | 71.2 | 69.2 | 70.8 | 70.8 | 72.4 | 70.8 | 69.2 | 69.6 | 71.2 | 66 | 62.8 | 61.6 | 63.2 | 67.6 | 70.8 | 71.2 | 70.8 | 70 | 72.8 | 74.4 | 73.2 | 75.2 | 75.6 | 75.6 | 74 | 74.4 | 73.2 | 71.2 | 70.4 | 71.6 | 61.6 | 66.8 | 64.4 | 69.2 | 68 | 67.2 | 66 | 64 | 68.4 | 70 | 70 | 70 | 70.4 | 70.8 | 72.4 | 72 | 67.6 | 62 | 62 | 55.2 | 47.6 | 38.4 | 30.4 | 20 | 13.2 | 16 | 18.4 | 16.4 | 13.6 | 8 | 10 | 8 | 6.8 | 5.6 | 5.2 | 4.4 | 9.2 | 10 | 14 | 33.6 | 44.8 | 40.8 | 38 | 35.2 | 35.6 | 53.6 | 66.8 | 49.6 | 38.4 | 55.6 | 66.8 | 67.6 | 68.8 | 65.6 | 57.2 | 69.2 | 69.2 | 68 | 69.2 | 69.6 | 67.2 | 58.4 | 54 | 66 | 66.8 | 62 | 36.4 | 26 | 22.4 | 28 | 44.4 | 58.4 | 55.6 | 63.2 | 59.2 | 56.8 | 46.8 | 35.6 | 46.4 | 45.6 | 50.4 | 62.4 | 67.6 | 66 | 58 | 44.8 | 46 | 62.8 | 70.8 | 67.2 | 57.2 | 42.4 | 21.2 | 12 | 5.6 | 2.8 | 2.8 | 28.4 | 21.6 | 22.4 | 28.4 | 36.4 | 33.2 | 38.8 | 35.6 | 44.8 | 66 | 72.4 | 70.8 | 73.6 | 74.8 | 72 | 72.8 | 72 | 71.2 | 70.8 | 69.2 | 62 | 51.2 | 45.2 | 40.8 | 45.6 | 39.6 | 43.2 | 35.6 | 18 | 7.2 | 1.2 | 0.8 | 1.2 | 1.2 | 10 | 6.4 | 4.8 | 5.2 | 3.2 | 6.4 | 11.6 | 11.2 | 18.8 | 53.2 | 63.6 | 60.4 | 66.4 | 50.8 | 49.2 | 54.4 | 42.8 | 52 | 42.8 | 25.6 | 25.2 | 40 | 42.4 | 55.2 | 60.4 | 54.8 | 65.2 | 68.8 | 60 | 64.4 | 70.8 | 61.6 | 72 | 75.2 | 76 | 77.2 | 77.2 | 75.2 | 74.4 | 67.2 | 60 | 55.6 | 61.6 | 72.8 | 74.4 | 76.4 | 76 | 77.2 | 74.8 | 74.4 | 51.6 | 61.6 | 64.8 | 57.6 | 57.2 | 54 | 58 | 52.8 | 34 | 26.4 | 48.4 | 42.8 | 58 | 62.4 | 63.6 | 69.2 | 69.6 | 68 | 69.2 | 69.6 | 71.6 | 72.4 | 72.4 | 72.4 | 72.8 | 72.4 | 70.4 | 70.4 | 70.4 | 70 | 70 | 73.2 | 74.4 | 74.8 | 73.6 | 70.4 | 71.6 | 74.4 | 74.4 | 74.4 | 71.6 | 72 | 71.2 | 71.2 | 72.4 | 71.2 | 71.6 | 72 | 72.4 | 69.6 | 66 | 63.2 | 56 | 48.8 | 53.2 | 53.2 | 49.2 | 45.2 | 46.8 | 49.2 | 50.4 | 50.8 | 60.8 | 67.2 | 68.8 | 59.6 | 56.8 | 50 | 48.4 | 61.2 | 69.6 | 68.8 | 69.6 | 68 | 69.6 | 69.6 | 73.2 | 70 | 69.2 | 70.4 | 72.4 | 73.2 | 68.8 | 67.6 | 67.6 | 68.8 | 70 | 68.4 | 68.4 | 64.4 | 60 | 59.2 | 63.6 | 70.8 | 72.4 | 70 | 70 | 74.4 | 74 | 71.6 | 65.2 | 59.2 | 49.2 | 48 | 36 | 30.4 | 21.2 | 12 | 23.6 | 29.2 | 20.4 | 9.6 | 6 | 12 | 17.2 | 14.4 | 13.2 | 17.6 | 30.8 | 25.2 | 18.4 | 14 | 10.4 | 8.8 | 8.4 | 10 | 12 | 12.4 | 11.2 | 12 | 15.6 | 9.6 | 9.6 | 16.4 | 13.6 | 5.2 | 2.8 | 1.6 | 1.6 | 1.6 | 1.6 | 1.6 | 1.2 | 1.2 | 1.2 | 1.2 | 1.2 | 1.2 | 1.2 | 2 | 20.4 | 35.6 | 36.4 | 45.6 | 53.2 | 39.2 | 51.6 | 51.6 | 44.8 | 55.6 | 74 | 75.2 | 74.4 | 71.2 | 71.2 | 70.8 | 70.8 | 68 | 66.8 | 71.6 | 70.4 | 72 | 73.6 | 73.2 | 74 | 73.2 | 70.8 | 64.8 | 65.2 | 65.2 | 64 | 62.8 | 57.2 | 55.2 | 51.6 | 45.6 | 43.2 | 39.6 | 41.2 | 45.6 | 54 | 52.8 | 56.8 | 46.4 | 51.2 | 40.8 | 38.8 | 34 | 38.8 | 38.8 | 32.4 | 32.4 | 24.8 | 15.2 | 12.8 | 7.6 | 4.4 | 2.4 | 3.2 | 1.6 | 2 | 1.6 | 0.4 | 0.4 | 0.4 | 0.4 | 0.4 | 0.4 | 0.4 | 0.4 | 0.4 | 0.8 | 0.8 | 2.4 | 27.6 | 46 | 63.2 | 72.8 | 69.6 | 70 | 72 | 74.8 | 66.8 | 72 | 72 | 74.8 | 69.6 | 31.2 | 8.8 | 2 | 2.4 | 0.8 | 0.4 | 2 | 4 | 3.6 | 16.4 | 16.8 | 12.4 | 16.8 | 22.8 | 13.6 | 16.4 | 30.4 | 56 | 75.2 | 75.6 | 76 | 75.2 | 76.4 | 76 | 74.4 | 74.4 | 74.8 | 67.2 | 69.2 | 65.2 | 69.6 | 68.4 | 71.2 | 69.2 | 60.4 | 66 | 69.2 | 75.2 | 76.4 | 76.4 | 76 | 75.2 | 70 | 50.4 | 47.2 | 48.8 | 35.2 | 34 | 25.2 | 22 | 30.4 | 30.8 | 36.4 | 32 | 31.6 | 38.8 | 50.4 | 56 | 60.4 | 51.2 | 42.4 | 46 | 50 | 61.2 | 62 | 67.6 | 66.8 | 64.8 | 64.8 | 63.2 | 64 | 59.6 | 54.8 | 52.8 | 50.8 | 52.8 | 53.2 | 61.2 | 60.4 | 54.4 | 48.8 | 41.6 | 47.2 | 57.2 | 58.4 | 59.6 | 37.2 | 28 | 26.8 | 30 | 28 | 25.2 | 15.2 | 14 | 22 | 33.6 | 46 | 45.2 | 55.6 | 63.2 | 66.4 | 66.8 | 59.6 | 58 | 53.2 | 45.2 | 47.6 | 35.6 | 51.2 | 47.2 | 34.4 | 21.2 | 17.6 | 16.8 | 44 | 52 | 45.2 | 44 | 41.2 | 40.8 | 35.6 | 30.4 | 32.8 | 39.6 | 23.6 | 22.4 | 16.4 | 7.2 | 4.4 | 2.8 | 2.8 | 2.8 | 2.8 | 4.8 | 3.2 | 3.6 | 3.2 | 4.8 | 5.2 | 6 | 5.2 | 4.8 | 5.6 | 8 | 15.2 | 25.2 | 30.4 | 33.2 | 27.2 | 35.6 | 34 | 42 | 50.8 | 55.6 | 42.8 | 42 | 22 | 11.2 | 7.6 | 8 | 19.6 | 34.8 | 36.8 | 37.6 | 43.6 | 27.2 | 20.4 | 27.2 | 48.4 | 60.4 | 52 | 47.6 | 58.8 | 65.2 | 67.2 | 68 | 68.8 | 67.2 | 65.6 | 63.2 | 65.2 | 62.4 | 48.8 | 54.8 | 58.4 | 56 | 39.2 | 18.8 | 22.4 | 32.4 | 20 | 32.4 | 43.6 | 41.2 | 38.4 | 37.6 | 30 | 20 | 12 | 4.4 | 1.2 | 4.4 | 10.4 | 12 | 19.2 | 28.4 | 15.6 | 13.6 | 13.2 | 11.2 | 15.6 | 31.2 | 40 | 29.2 | 28.4 | 34.8 | 47.6 | 56.8 | 38.4 | 30.8 | 30.4 | 45.6 | 46.4 | 46.8 | 43.2 | 46 | 44.8 | 35.6 | 26.4 | 24.8 | 21.2 | 23.6 | 29.2 | 20.4 | 19.2 | 12.8 | 7.6 | 6.4 | 11.6 | 12 | 8.4 | 10.4 | 11.2 | 15.6 | 18 | 16 | 18 | 21.2 | 17.6 | 19.6 | 18.4 | 15.2 | 24 | 35.2 | 40.4 | 50.8 | 61.2 | 50.4 | 26.4 | 28.4 | 21.2 | 18.8 | 20.8 | 24.8 | 24 | 24.8 | 34.8 | 41.2 | 33.2 | 21.2 | 33.6 | 53.2 | 52 | 57.2 | 71.2 | 72 | 72 | 64.4 | 57.2 | 61.6 | 70.4 | 59.2 | 46.4 | 31.2 | 30.8 | 35.2 | 27.2 | 29.2 | 50.4 | 58.4 | 57.6 | 63.6 | 67.6 | 58 | 45.6 | 52.4 | 36.4 | 24 | 23.6 | 25.6 | 16 | 24.4 | 41.2 | 54 | 64 | 63.6 | 60.4 | 36.4 | 33.2 | 54 | 58.4 | 57.2 | 46.8 | 41.2 | 38.8 | 42 | 33.2 | 19.6 | 14.8 | 5.6 | 2 | 3.6 | 3.6 | 2.4 | 2.4 | 0 | 0 | 0 | 0 | 0 | 0 | 0 | 0 | 1.2 | 6 | 16.8 | 27.6 | 51.6 | 52 | 51.2 | 56.8 | 64 | 71.2 | 72.8 | 71.2 | 26.4 | 5.2 | 0 | 0 | 6 | 4.8 | 1.6 | 2.4 | 4.4 | 4.8 | 10 | 10 | 25.6 | 66.4 | 70.4 | 69.2 | 69.6 | 68.8 | 69.6 | 70.4 | 72.4 | 72.4 | 72.4 | 71.6 | 71.6 | 72.4 | 70.4 | 65.6 | 68.4 | 64.8 | 65.2 | 70.8 | 65.6 | 66 | 65.2 | 58.4 | 50.8 | 51.2 | 49.2 | 47.6 | 56.4 | 53.2 | 56.4 | 57.2 | 58.8 | 47.2 | 33.6 | 31.6 | 23.2 | 17.6 | 13.2 | 9.6 | 3.2 | 0.4 | 0 | 2.4 | 1.6 | 1.6 | 4.8 | 9.2 | 11.6 | 12.8 | 18.8 | 32 | 32 | 26 | 23.2 | 14.8 | 8.4 | 6.4 | 8 | 4.4 | 4.8 | 6.8 | 12 | 12.4 | 12.8 | 6 | 4 | 6.4 | 6 | 3.2 | 1.6 | 2 | 2.8 | 1.6 | 0.8 | 0.8 | 0.8 | 1.2 | 3.6 | 16.4 | 34.4 | 32 | 33.6 | 38 | 48 | 62 | 60 | 62 | 66.8 | 56 | 34.8 | 22.8 | 28.8 | 35.6 | 45.2 | 45.2 | 40.4 | 41.2 | 49.6 | 53.6 | 53.2 | 47.6 | 42.8 | 41.2 | 50.4 | 52.4 | 47.2 | 43.6 | 30.4 | 14.8 | 15.6 | 24.8 | 22 | 17.2 | 19.2 | 17.2 | 14 | 12.8 | 13.6 | 14.4 | 22 | 16 | 7.6 | 4.4 | 4.8 | 4.4 | 5.2 | 21.6 | 40 | 59.6 | 63.6 | 70.4 | 72.8 | 69.2 | 57.2 | 53.2 | 58.8 | 39.6 | 36.8 | 40.8 | 28.4 | 30.4 | 23.2 | 11.6 | 6 | 6.8 | 6.8 | 27.2 | 51.6 | 58.4 | 62 | 68.8 | 72 | 68 | 55.6 | 70.8 | 50.8 | 20.4 | 5.2 | 0 | 0 | 0.4 | 1.6 | 0.4 | 1.6 | 1.2 | 0 | 0.4 | 0.4 | 2.8 | 10.4 | 23.6 | 54.8 | 54.4 | 43.2 | 43.6 | 50.8 | 37.2 | 22 | 6 | 0 | 0 | 0 | 1.6 | 13.2 | 14.8 | 18 | 12.8 | 20.8 | 31.6 | 37.2 | 44 | 32.4 | 23.2 | 26.4 | 46.8 | 58.4 | 32.8 | 40.8 | 52.8 | 52.4 | 35.2 | 24.8 | 26.8 | 24 | 24 | 19.2 | 12.8 | 5.2 | 5.6 | 2.4 | 0 | 0 | 0 | 0 | 0 | 0 | 1.6 | 3.6 | 32 | 34.4 | 31.6 | 29.6 | 32.4 | 51.6 | 57.6 | 64 | 63.6 | 66.4 | 53.2 | 48.8 | 70.8 | 72.4 | 72.8 | 71.6 | 67.2 | 65.2 | 71.2 | 69.2 | 71.2 | 73.2 | 72.4 | 71.2 | 72.4 | 72 | 72.8 | 73.2 | 73.2 | 71.2 | 48.4 | 40.8 | 59.2 | 59.6 | 47.6 | 39.6 | 30.8 | 21.6 | 11.2 | 16.4 | 24 | 14 | 11.2 | 16.4 | 21.6 | 29.2 | 26.8 | 21.2 | 12.8 | 9.2 | 2 | 0.4 | 0 | 0 | 0 | 2 | 0.8 | 4.8 | 31.2 | 50.4 | 68 | 65.6 | 49.2 | 22.4 | 11.2 | 8 | 8.8 | 8.4 | 8.4 | 8.4 | 8.4 | 8.4 | 8.4 | 8.4 | 8.8 | 10.8 | 16 | 15.2 | 9.2 | 7.6 | 7.6 | 8 | 9.2 | 17.6 | 48.4 | 68 | 55.2 | 55.2 | 51.6 | 43.6 | 33.2 | 35.6 | 42.4 | 46.8 | 60 | 75.6 | 75.2 | 72.8 | 72.8 | 74.4 | 66 | 70.4 | 74 | 74.4 | 72 | 51.6 | 48.8 | 22 | 5.6 | 19.2 | 34.4 | 59.2 | 65.2 | 66 | 70 | 69.2 | 68.8 | 69.2 | 67.6 | 68.4 | 69.2 | 69.2 | 68.8 | 68.4 | 67.6 | 67.6 | 68 | 67.2 | 60.8 | 58 | 59.6 | 48 | 24 | 6.8 | 0.4 | 0 | 0 | 0 | 3.2 | 0 | 4 | 19.2 | 34.8 | 46 | 44 | 61.2 | 58.4 | 46.8 | 43.2 | 46 | 26.8 | 2.8 | 0 | 4 | 2.8 | 0.4 | 0 | 0 | 0 | 7.2 | 6 | 14.4 | 9.6 | 6.4 | 0 | 0 | 0 | 0 | 0 | 0 | 0 | 0 | 0 | 0 | 0 | 0 | 0 | 0 | 0 | 6.8 | 5.6 | 4.4 | 5.2 | 4.8 | 2 | 1.2 | 1.2 | 1.6 | 1.2 | 2 | 4.4 | 4.4 | 13.2 | 24 | 23.6 | 21.2 | 15.2 | 18 | 17.6 | 23.6 | 26 | 31.6 | 36.8 | 51.6 | 57.6 | 64.4 | 73.2 | 68.8 | 53.6 | 62.4 | 73.2 | 68.8 | 55.6 | 48.8 | 47.2 | 38.4 | 44.4 | 38 | 58 | 74.8 | 76 | 77.2 | 74 | 71.6 | 67.6 | 66 | 68.4 | 71.2 | 66.8 | 56.4 | 49.2 | 45.2 | 46.8 | 45.6 | 35.2 | 26.4 | 12.4 | 5.6 | 11.6 | 13.2 | 8 | 28.8 | 30 | 28.4 | 47.2 | 56.4 | 55.6 | 54.8 | 65.2 | 66 | 66.8 | 69.2 | 62.4 | 55.6 | 65.6 | 67.2 | 67.6 | 58.4 | 68 | 67.6 | 68 | 66.8 | 67.6 | 67.6 | 68 | 67.2 | 66 | 54.8 | 22.4 | 38 | 50.4 | 38.4 | 34.4 | 34 | 39.2 | 36 | 29.2 | 36.8 | 44.8 | 48.8 | 32.4 | 43.2 | 49.6 | 52.4 | 48.8 | 41.2 | 46 | 48.8 | 54 | 55.2 | 58.8 | 54 | 50.8 | 45.2 | 29.2 | 14.4 | 10.4 | 4 | 1.6 | 1.2 | 1.2 | 1.2 | 0.8 | 0.8 | 0.8 | 1.2 | 1.6 | 4.8 | 12 | 33.6 | 43.6 | 50 | 45.2 | 26.4 | 28 | 45.2 | 59.2 | 66 | 65.2 | 66.4 | 60.8 | 56.4 | 63.6 | 58.4 | 56.8 | 61.6 | 55.2 | 47.6 | 40.8 | 50 | 54.4 | 50.4 | 50 | 62 | 58.4 | 49.2 | 48.8 | 45.6 | 37.6 | 24.8 | 29.6 | 39.2 | 30 | 29.2 | 28.4 | 27.6 | 37.6 | 28 | 39.6 | 44.4 | 41.2 | 44 | 51.6 | 58.8 | 60.8 | 67.6 | 72 | 73.2 | 73.2 | 74.4 | 73.6 | 75.6 | 76 | 76 | 72 | 72.4 | 75.2 | 61.6 | 40 | 36 | 26.4 | 29.2 | 32 | 27.6 | 15.6 | 14.4 | 12.8 | 15.6 | 14.8 | 10.8 | 8 | 7.6 | 9.6 | 9.6 | 6.8 | 6.8 | 6.4 | 5.2 | 6.8 | 8.8 | 7.2 | 9.2 | 4.4 | 2.4 | 2 | 2 | 2 | 2.8 | 4.4 | 4.8 | 2 | 3.2 | 2 | 1.2 | 1.2 | 1.6 | 5.2 | 6.4 | 7.6 | 14.8 | 18.4 | 22 | 23.6 | 15.6 | 9.6 | 14.8 | 12.8 | 16.4 | 36.4 | 22.8 | 59.2 | 74.8 | 73.6 | 60.4 | 68.4 | 70.8 | 66.8 | 60 | 44.4 | 36.4 | 36 | 36.4 | 42 | 44 | 33.2 | 38.8 | 32.8 | 27.6 | 17.6 | 10 | 9.2 | 10.8 | 9.6 | 5.2 | 4 | 4 | 4 | 5.2 | 9.2 | 11.6 | 24.8 | 42.8 | 71.2 | 74 | 75.2 | 72.8 | 72 | 72.4 | 72.4 | 73.2 | 74 | 74.4 | 75.2 | 75.6 | 72.4 | 73.2 | 73.6 | 74 | 68.4 | 70.4 | 72.8 | 73.6 | 66 | 67.6 | 73.6 | 64.4 | 53.6 | 44.4 | 60 | 64 | 73.2 | 75.2 | 72.4 | 68 | 72 | 71.6 | 71.6 | 72 | 68 | 68 | 60.4 | 48.8 | 40 | 33.2 | 25.6 | 22.8 | 28.4 | 34 | 22.4 | 14.4 | 25.6 | 25.2 | 25.2 | 31.2 | 35.6 | 34 | 28.8 | 24.4 | 21.2 | 14 | 9.6 | 4.8 | 1.6 | 0.4 | 0.4 | 0.4 | 2.4 | 5.2 | 12 | 29.2 | 30 | 32.4 | 24.8 | 30.4 | 32.4 | 36.4 | 33.2 | 33.6 | 47.6 | 57.2 | 63.6 | 64.4 | 60 | 56.4 | 64.8 | 69.6 | 69.2 | 63.6 | 59.2 | 42.8 | 19.6 | 4.4 | 1.6 | 1.6 | 1.6 | 1.6 | 1.6 | 1.6 | 6.8 | 16.4 | 28.4 | 48 | 62.8 | 70.8 | 70.8 | 72.4 | 69.2 | 51.6
64.4 | 58 | 53.6 | 60.8 | 58 | 60 | 59.2 | 65.2 | 52.4 | 36.8 | 29.6 | 41.2 | 27.2 | 28.8 | 39.6 | 36 | 30.4 | 21.2 | 20.8 | 17.6 | 16.8 | 4.8 | 0 | 0 | 0 | 0 | 0.8 | 1.2 | 0 | 0 | 0 | 0 | 6.4 | 14.4 | 15.6 | 9.2 | 6.4 | 22.4 | 24.8 | 46.4 | 25.2 | 5.6 | 2.8 | 5.2 | 4 | 2.8 | 2.4 | 0.8 | 0 | 0.8 | 2.8 | 1.2 | 0.8 | 3.2 | 2.4 | 4.4 | 13.2 | 19.2 | 26.4 | 21.6 | 20 | 15.6 | 8.8 | 12 | 13.6 | 11.6 | 10 | 18 | 22.4 | 29.2 | 48 | 53.2 | 50.8 | 45.2 | 39.2 | 45.6 | 45.6 | 45.2 | 42.8 | 34.4 | 51.2 | 69.6 | 61.2 | 49.6 | 44.4 | 32 | 14.4 | 9.2 | 9.2 | 8.8 | 10.8 | 11.6 | 9.6 | 22.8 | 32.4 | 33.6 | 22.8 | 30 | 28 | 14.8 | 14 | 11.2 | 15.6 | 24.4 | 25.2 | 38.8 | 60 | 74.4 | 73.6 | 73.2 | 70.4 | 60.4 | 33.6 | 26.4 | 17.6 | 3.6 | 1.6 | 0 | 0 | 0 | 0 | 0 | 2 | 5.6 | 12 | 10.4 | 20 | 43.6 | 63.2 | 58.4 | 49.2 | 33.6 | 16.8 | 23.2 | 22.8 | 21.6 | 15.2 | 28 | 23.2 | 20 | 44.8 | 63.2 | 64.8 | 67.6 | 66 | 66.8 | 68 | 67.2 | 66.4 | 62.4 | 65.2 | 64 | 65.6 | 64.8 | 63.6 | 62.8 | 58.4 | 54 | 62.8 | 62.8 | 65.6 | 68 | 67.6 | 67.6 | 67.2 | 63.6 | 65.6 | 68.4 | 68 | 62.8 | 63.6 | 66.8 | 65.2 | 61.6 | 62.4 | 56 | 57.2 | 64.8 | 65.2 | 64.8 | 53.6 | 47.6 | 46.4 | 37.6 | 28.4 | 20.4 | 20 | 19.6 | 17.2 | 23.2 | 28.4 | 41.6 | 26 | 17.6 | 18 | 17.2 | 3.2 | 1.2 | 2 | 0.8 | 17.2 | 21.6 | 21.6 | 21.6 | 18 | 21.6 | 23.2 | 18.4 | 21.2 | 24.4 | 22.4 | 27.2 | 45.6 | 53.6 | 62.8 | 59.6 | 58.8 | 58 | 56.8 | 52.8 | 56 | 57.6 | 55.6 | 47.2 | 40.8 | 46 | 54.8 | 55.6 | 49.6 | 43.6 | 37.2 | 36 | 26.8 | 33.6 | 29.6 | 17.6 | 12.8 | 12.8 | 16.4 | 30 | 42.4 | 39.6 | 33.2 | 32 | 39.6 | 34.8 | 20 | 13.6 | 14 | 15.6 | 10 | 7.2 | 23.2 | 34 | 34.4 | 31.6 | 18.8 | 13.6 | 18.8 | 25.6 | 35.6 | 30.8 | 30.4 | 43.6 | 55.2 | 60.8 | 58.4 | 52.4 | 45.6 | 36 | 28 | 26.4 | 32.8 | 30.4 | 39.6 | 48.4 | 44.8 | 43.2 | 41.6 | 37.2 | 44 | 59.6 | 60.8 | 52.4 | 56.8 | 54.4 | 50.4 | 55.2 | 63.2 | 66.4 | 37.6 | 23.6 | 19.2 | 12.8 | 11.2 | 19.6 | 18.4 | 23.6 | 40.4 | 52.4 | 67.2 | 72.8 | 74.8 | 74 | 68.8 | 74.4 | 74.8 | 72 | 71.6 | 72.8 | 59.2 | 74.4 | 75.2 | 74.8 | 74.8 | 74 | 75.2 | 73.6 | 72.8 | 70 | 62.4 | 54.8 | 38.4 | 19.6 | 5.2 | 5.2 | 15.2 | 13.6 | 9.6 | 7.6 | 2.8 | 8.8 | 15.6 | 2 | 0.8 | 0 | 6 | 22 | 44.4 | 54.4 | 60 | 62 | 63.2 | 66.8 | 64.8 | 68.4 | 70 | 70.4 | 69.2 | 65.6 | 59.2 | 56.8 | 58.8 | 59.2 | 48.4 | 59.2 | 69.2 | 67.2 | 65.6 | 68.4 | 69.2 | 68 | 71.6 | 73.6 | 72.4 | 70.8 | 71.2 | 72 | 73.2 | 74.8 | 71.2 | 71.2 | 69.2 | 69.2 | 70 | 71.2 | 74 | 71.6 | 71.6 | 71.6 | 72 | 71.6 | 70.8 | 72 | 72 | 73.2 | 72.4 | 73.2 | 73.2 | 72.4 | 72.4 | 72.4 | 72 | 69.2 | 60.4 | 56.8 | 60.8 | 59.6 | 54.4 | 35.6 | 17.2 | 10 | 8 | 2.8 | 2 | 2.8 | 2.8 | 2.8 | 2 | 6 | 15.2 | 25.2 | 19.2 | 15.6 | 14.8 | 12 | 10.4 | 31.6 | 51.6 | 58 | 49.2 | 32.4 | 18 | 11.2 | 5.6 | 4.4 | 4.4 | 8 | 10 | 12.8 | 17.6 | 33.6 | 34.4 | 53.6 | 65.6 | 72 | 72.8 | 70.8 | 68.4 | 67.2 | 61.6 | 70.4 | 67.6 | 66.8 | 67.2 | 70 | 68.8 | 66 | 56.4 | 49.2 | 53.2 | 60 | 62 | 63.6 | 72.4 | 71.6 | 72 | 74 | 70.4 | 70.8 | 75.6 | 76.4 | 74 | 71.2 | 71.2 | 70 | 65.2 | 63.2 | 54 | 64.8 | 65.6 | 68.4 | 64 | 60.8 | 66.4 | 70 | 72 | 72 | 73.2 | 73.2 | 72.4 | 70.8 | 73.2 | 72.8 | 70.4 | 67.6 | 64.4 | 54.8 | 46 | 39.2 | 32.8 | 21.2 | 12 | 9.6 | 12.8 | 16 | 18 | 12.8 | 10.4 | 11.2 | 8.4 | 4.4 | 2.8 | 2.4 | 2 | 6 | 12.4 | 32.4 | 39.6 | 35.6 | 25.6 | 32.8 | 50 | 55.6 | 54.8 | 46.4 | 54 | 66 | 66.4 | 66.4 | 60 | 52.4 | 65.2 | 66 | 62.4 | 56 | 64 | 69.2 | 68.8 | 70 | 54.8 | 66 | 70 | 66.8 | 62.8 | 68 | 67.2 | 66.4 | 65.6 | 67.2 | 60.4 | 60.4 | 58 | 64 | 64.8 | 65.2 | 56 | 56.4 | 58.8 | 63.2 | 63.6 | 67.6 | 65.2 | 64 | 62.8 | 61.6 | 71.6 | 68 | 56.4 | 32.8 | 21.6 | 12 | 9.6 | 6.8 | 1.2 | 26.8 | 28.4 | 20.4 | 26.4 | 32.4 | 31.2 | 24 | 29.6 | 51.6 | 67.2 | 70 | 64.8 | 69.2 | 70.4 | 72 | 73.2 | 72.8 | 66.8 | 63.6 | 58.8 | 53.6 | 48.4 | 33.6 | 30.8 | 29.6 | 31.2 | 32.8 | 27.6 | 16.4 | 6.4 | 1.6 | 0.4 | 0 | 1.6 | 8 | 5.6 | 12 | 9.6 | 8 | 11.6 | 18.8 | 10.8 | 24 | 45.2 | 50.4 | 59.6 | 66.8 | 44 | 46.4 | 53.6 | 44.8 | 41.6 | 30.8 | 32 | 34 | 35.6 | 34 | 40 | 50.4 | 49.6 | 60 | 60 | 44.8 | 61.6 | 66 | 52.8 | 64.4 | 72.4 | 76.4 | 76.4 | 74.4 | 65.6 | 58.8 | 49.2 | 39.2 | 39.2 | 41.6 | 55.6 | 66 | 69.2 | 71.6 | 73.2 | 73.6 | 61.2 | 46.4 | 66.4 | 72.4 | 55.2 | 68 | 65.6 | 54.4 | 45.2 | 37.2 | 37.2 | 56.8 | 55.2 | 58.4 | 69.2 | 71.2 | 71.2 | 69.2 | 68.8 | 71.6 | 70.8 | 72 | 73.2 | 70 | 68.8 | 72 | 71.6 | 72.8 | 70.4 | 68.8 | 72 | 70.4 | 70.8 | 71.6 | 73.2 | 72 | 72 | 73.6 | 72.4 | 71.6 | 72.4 | 73.2 | 72.4 | 71.6 | 72 | 71.6 | 72 | 70.8 | 71.2 | 69.6 | 70.8 | 65.6 | 59.2 | 50.4 | 50.8 | 53.2 | 54 | 43.6 | 34.8 | 31.2 | 32.4 | 33.6 | 32.8 | 46.4 | 57.2 | 61.2 | 56 | 56.4 | 56.4 | 55.2 | 59.2 | 68.4 | 70 | 71.6 | 72 | 67.2 | 67.6 | 68.8 | 70.4 | 69.6 | 68.8 | 70.4 | 66.4 | 68.4 | 70 | 70.4 | 71.6 | 71.2 | 68.4 | 65.2 | 54 | 50 | 54 | 65.2 | 70.8 | 71.6 | 71.2 | 71.2 | 72.4 | 68 | 61.2 | 57.6 | 53.6 | 49.6 | 44 | 39.6 | 31.6 | 32 | 16 | 16 | 24.4 | 20.8 | 17.6 | 13.6 | 13.2 | 13.2 | 7.2 | 2.4 | 6.8 | 20.4 | 12 | 11.6 | 17.6 | 16.8 | 13.6 | 15.2 | 16.8 | 14.8 | 15.6 | 14 | 11.6 | 12.8 | 8.8 | 10 | 11.2 | 7.2 | 4 | 1.6 | 1.6 | 1.6 | 1.6 | 1.6 | 1.6 | 1.6 | 1.2 | 1.2 | 1.2 | 1.2 | 1.2 | 1.2 | 1.2 | 9.2 | 19.6 | 34.4 | 35.2 | 40.4 | 37.2 | 49.2 | 59.2 | 41.6 | 66 | 74 | 74 | 73.2 | 74 | 73.6 | 74 | 73.6 | 56.4 | 54 | 71.2 | 72.8 | 71.6 | 71.6 | 72 | 68.8 | 67.6 | 64.4 | 58.4 | 52.4 | 51.2 | 52 | 42 | 41.6 | 46 | 47.2 | 46.8 | 39.6 | 30.8 | 45.2 | 44 | 44.4 | 35.2 | 24.8 | 30.4 | 45.6 | 44.4 | 39.2 | 36.8 | 44 | 43.2 | 36 | 29.6 | 26.4 | 18.4 | 15.2 | 11.2 | 6.4 | 4.4 | 4 | 0.8 | 0.4 | 0.4 | 0.4 | 0.4 | 0.4 | 0.4 | 0.4 | 0.4 | 0.8 | 0.8 | 0.8 | 0.8 | 0.8 | 5.2 | 36.4 | 63.2 | 69.2 | 72.8 | 72.8 | 68.4 | 68 | 64.4 | 74 | 74.4 | 74 | 54 | 2.8 | 10.4 | 7.2 | 0 | 0 | 0 | 0 | 1.2 | 0 | 1.6 | 17.6 | 12 | 5.2 | 25.6 | 26.8 | 18.8 | 42.4 | 52 | 54.4 | 66.4 | 75.2 | 74.4 | 74 | 73.6 | 73.2 | 71.2 | 74 | 75.6 | 68 | 70.4 | 66 | 65.6 | 63.2 | 65.2 | 64.8 | 63.2 | 68.4 | 74.4 | 73.2 | 73.2 | 76.4 | 74.4 | 70.8 | 62 | 56.8 | 55.6 | 57.6 | 48.8 | 26.8 | 26 | 20.8 | 21.2 | 20 | 20 | 14.8 | 22.8 | 50.4 | 58.8 | 54.8 | 58 | 28.8 | 23.2 | 25.6 | 44.4 | 52.8 | 57.2 | 63.2 | 52 | 28.4 | 34.8 | 40.4 | 46 | 43.2 | 41.6 | 37.6 | 45.6 | 45.6 | 36.4 | 54 | 64 | 51.2 | 46.8 | 36.4 | 28 | 34 | 35.6 | 42 | 24 | 20.8 | 17.2 | 16 | 11.6 | 12.8 | 16.4 | 20 | 14 | 15.6 | 22.4 | 17.6 | 38.4 | 56.4 | 46.4 | 60.8 | 56 | 46.8 | 42.4 | 59.6 | 60.8 | 60.8 | 58.4 | 50 | 38.4 | 33.6 | 25.2 | 14 | 19.6 | 22.4 | 21.6 | 21.6 | 26.4 | 15.2 | 19.2 | 28 | 21.6 | 18.8 | 14.8 | 15.6 | 6.8 | 4.4 | 3.6 | 2.8 | 2.8 | 2.8 | 4.8 | 7.2 | 6.4 | 6 | 3.6 | 3.6 | 3.2 | 2.8 | 3.2 | 5.2 | 8.8 | 10.8 | 17.2 | 22 | 22.4 | 22.4 | 26 | 26.4 | 28.8 | 28 | 32 | 39.6 | 30.4 | 27.2 | 22.4 | 10.4 | 6 | 8.8 | 22.8 | 28.4 | 27.6 | 26.8 | 21.2 | 16 | 12 | 24.4 | 44.4 | 54.4 | 42.8 | 52.8 | 64 | 66 | 66.4 | 68 | 64.4 | 60 | 57.2 | 54.4 | 52.4 | 51.2 | 36.4 | 46.8 | 47.6 | 37.6 | 22.4 | 13.6 | 9.6 | 9.6 | 13.6 | 23.6 | 30 | 28.8 | 27.6 | 25.2 | 25.6 | 18.4 | 10.8 | 3.6 | 1.2 | 3.6 | 11.6 | 14 | 22 | 33.2 | 17.6 | 16 | 14 | 10 | 10.4 | 10.4 | 26.4 | 27.6 | 30.4 | 32 | 40.8 | 49.2 | 40.4 | 37.6 | 35.2 | 46 | 46.8 | 46 | 40.8 | 43.2 | 47.6 | 40.4 | 34 | 33.2 | 28 | 30.8 | 33.6 | 24 | 16 | 9.6 | 7.6 | 9.2 | 7.6 | 11.6 | 8.4 | 9.6 | 12.4 | 15.6 | 16.8 | 10.8 | 14 | 17.2 | 14.4 | 14.8 | 12.8 | 13.2 | 14 | 20.8 | 26 | 32.8 | 48 | 46.4 | 46 | 35.2 | 25.6 | 20.8 | 22.4 | 24.8 | 24.4 | 19.2 | 27.2 | 31.6 | 28.4 | 15.2 | 25.6 | 49.6 | 55.2 | 50 | 62.8 | 65.2 | 68 | 66 | 52 | 60.4 | 67.6 | 51.2 | 29.6 | 36 | 33.2 | 32.4 | 44.4 | 63.2 | 69.2 | 69.6 | 64 | 68 | 58 | 38 | 40.4 | 45.2 | 22.4 | 20.4 | 17.2 | 21.2 | 36.8 | 34.8 | 34.8 | 56.8 | 64.8 | 68.4 | 57.6 | 38.8 | 46.8 | 45.2 | 44.4 | 51.2 | 46.8 | 47.2 | 34.8 | 30 | 24.8 | 30 | 17.2 | 5.2 | 2 | 1.2 | 4.4 | 5.2 | 3.6 | 0.8 | 0 | 0 | 0 | 0.4 | 0.8 | 0 | 0.4 | 5.6 | 10.8 | 20 | 31.2 | 45.2 | 44.8 | 40.4 | 42.8 | 58.4 | 66.8 | 70.8 | 61.2 | 18 | 5.6 | 0 | 0 | 3.2 | 4.8 | 2 | 3.6 | 9.2 | 21.2 | 18.8 | 6.8 | 58.8 | 66 | 68.8 | 72.4 | 69.2 | 68 | 71.2 | 71.6 | 72 | 71.2 | 71.2 | 71.2 | 70.8 | 71.2 | 68.8 | 64.8 | 61.2 | 57.6 | 52.4 | 51.2 | 54 | 47.6 | 40.8 | 44.4 | 54.4 | 60 | 60.4 | 61.2 | 59.6 | 53.6 | 39.2 | 30.8 | 32 | 24 | 16.8 | 30 | 35.6 | 33.6 | 23.6 | 18.4 | 10.4 | 2.8 | 1.2 | 2.8 | 0.4 | 0 | 0.4 | 0.8 | 0.4 | 4 | 18 | 18.8 | 16.8 | 6.8 | 5.6 | 10 | 14.8 | 9.6 | 4.4 | 2.4 | 2.8 | 6 | 9.6 | 7.6 | 8.4 | 5.2 | 6 | 7.2 | 3.2 | 1.2 | 1.2 | 1.2 | 1.2 | 0.8 | 0.8 | 0.8 | 0.8 | 1.6 | 5.2 | 15.6 | 24.4 | 24.4 | 18.8 | 29.6 | 39.2 | 58.4 | 58 | 58.8 | 63.2 | 59.6 | 38.8 | 24.4 | 29.2 | 33.6 | 34.8 | 30.4 | 31.6 | 40.4 | 44 | 36 | 42.8 | 38 | 35.2 | 31.6 | 28 | 32.8 | 38.4 | 45.6 | 38 | 29.6 | 34.8 | 27.2 | 26.8 | 26.8 | 30 | 19.6 | 12 | 11.2 | 11.6 | 9.2 | 9.6 | 8.4 | 4.8 | 4.8 | 4.4 | 4.8 | 4.8 | 17.2 | 34.8 | 59.2 | 53.6 | 55.2 | 69.2 | 63.2 | 64.4 | 63.2 | 64.4 | 40 | 30.4 | 26 | 15.6 | 21.2 | 24 | 10 | 5.2 | 5.2 | 20.4 | 61.6 | 64.8 | 64 | 68 | 72.4 | 72.8 | 62.4 | 51.6 | 62.8 | 52 | 19.6 | 7.6 | 0 | 1.2 | 2 | 0.4 | 0 | 0.4 | 2.4 | 0 | 0 | 0.4 | 9.2 | 34.8 | 46 | 42 | 36.4 | 38 | 27.6 | 25.6 | 22.8 | 9.2 | 4.8 | 13.2 | 16.4 | 14.8 | 21.6 | 30.4 | 22.8 | 18.8 | 8.4 | 13.2 | 18.4 | 11.2 | 10.4 | 8.8 | 8.8 | 24.4 | 25.2 | 22 | 19.2 | 31.2 | 32.4 | 30.4 | 15.2 | 10.8 | 11.6 | 12.4 | 14.8 | 9.6 | 1.6 | 0 | 1.6 | 0.8 | 0 | 0 | 0 | 0 | 0.4 | 5.2 | 7.6 | 11.6 | 37.6 | 34.8 | 30.8 | 37.6 | 37.2 | 32.4 | 37.6 | 54.8 | 51.6 | 52 | 57.6 | 68.4 | 74.4 | 70.4 | 56.4 | 42.8 | 44.8 | 42.4 | 40 | 24 | 34 | 64.4 | 66.4 | 66 | 68.4 | 74.4 | 73.6 | 74 | 72.8 | 69.2 | 59.6 | 54 | 64 | 46.4 | 54 | 50.4 | 32.4 | 18.4 | 8.8 | 11.2 | 13.2 | 9.6 | 0.8 | 0.8 | 6 | 13.6 | 14 | 6.4 | 1.6 | 0.4 | 0.4 | 0 | 0 | 0 | 0 | 0 | 5.2 | 6.8 | 0 | 6.4 | 26.4 | 27.6 | 25.6 | 19.2 | 9.2 | 8 | 8.4 | 8.8 | 8.4 | 8.4 | 8.4 | 8.4 | 8.4 | 8 | 11.6 | 20.8 | 20 | 16.8 | 11.2 | 7.6 | 7.2 | 7.6 | 9.6 | 16.8 | 40.4 | 54.4 | 56.8 | 63.6 | 53.2 | 34 | 33.2 | 40.8 | 41.6 | 60 | 66.4 | 74.4 | 74.4 | 74 | 72.4 | 51.2 | 61.2 | 70.8 | 71.6 | 70.4 | 65.2 | 57.6 | 67.2 | 12 | 4.8 | 8.8 | 18.4 | 44.8 | 60 | 48 | 57.2 | 66.4 | 68.8 | 68.4 | 68.8 | 69.2 | 68.8 | 68.8 | 68 | 67.6 | 66.8 | 67.2 | 66.8 | 66.8 | 65.6 | 64.4 | 62.4 | 58 | 45.6 | 20.4 | 4.4 | 1.2 | 1.2 | 0 | 0 | 0 | 4 | 29.6 | 43.6 | 54 | 63.2 | 69.2 | 68 | 63.6 | 36 | 26.8 | 9.2 | 0.4 | 0 | 0 | 0 | 0 | 1.6 | 0 | 3.6 | 5.2 | 6.8 | 5.6 | 4.4 | 0.4 | 0 | 0 | 0 | 0 | 0 | 0 | 2 | 1.2 | 0.4 | 0.8 | 1.2 | 1.6 | 0.8 | 0.8 | 2 | 2.4 | 2 | 2.8 | 7.2 | 5.6 | 2.8 | 2.8 | 3.2 | 3.2 | 3.2 | 3.2 | 5.2 | 7.2 | 14 | 17.2 | 22 | 24.4 | 23.6 | 23.2 | 26.4 | 29.6 | 26 | 35.2 | 42.8 | 46.8 | 58.8 | 65.6 | 68.8 | 66.4 | 51.2 | 43.2 | 68 | 60.8 | 52.4 | 50.8 | 47.2 | 54 | 56 | 50 | 39.2 | 58 | 73.6 | 72.8 | 74 | 71.6 | 69.6 | 70.8 | 63.2 | 66 | 62.8 | 58.8 | 56.4 | 49.6 | 39.6 | 38.8 | 30 | 19.6 | 8.4 | 6.8 | 6.8 | 2 | 8 | 14.8 | 21.6 | 33.6 | 31.2 | 36.8 | 35.2 | 46 | 61.2 | 63.2 | 62.4 | 60.4 | 46.4 | 50 | 62.4 | 66 | 67.2 | 67.6 | 67.6 | 65.6 | 67.2 | 66.4 | 66.4 | 66.4 | 66.4 | 67.6 | 66.8 | 61.2 | 46 | 40 | 26.4 | 35.2 | 42.4 | 34 | 40.4 | 42.8 | 42 | 56.4 | 56.8 | 59.2 | 40 | 47.2 | 52.8 | 61.6 | 60.4 | 60 | 64.8 | 66.4 | 62 | 56.8 | 50.8 | 48 | 61.2 | 51.2 | 35.6 | 19.2 | 10.4 | 4 | 1.6 | 0.8 | 0.4 | 0.4 | 0.8 | 0.8 | 0.8 | 2 | 6 | 11.6 | 25.2 | 37.6 | 48 | 50.8 | 48 | 42.4 | 53.2 | 61.6 | 62 | 60 | 53.6 | 42 | 47.6 | 65.6 | 56 | 42 | 38.4 | 41.6 | 36.8 | 27.2 | 30.8 | 42.4 | 38 | 33.6 | 42 | 40.8 | 34 | 30.8 | 30 | 22.8 | 24.8 | 28.8 | 28 | 39.6 | 26 | 24.4 | 26.8 | 29.6 | 32 | 33.6 | 41.2 | 38.4 | 36.4 | 42.8 | 50.4 | 46.4 | 60.8 | 68 | 71.2 | 73.2 | 73.6 | 74 | 68.8 | 69.2 | 71.6 | 70.8 | 70.4 | 72.8 | 62.8 | 41.2 | 18.8 | 18.8 | 27.6 | 34 | 28.4 | 22 | 10.4 | 11.6 | 9.2 | 6.4 | 8.8 | 5.2 | 4 | 2.8 | 3.6 | 5.6 | 4.8 | 2.8 | 2.4 | 2 | 4 | 4.4 | 2 | 3.6 | 5.2 | 2.8 | 1.6 | 1.6 | 1.6 | 4 | 28 | 17.2 | 4.8 | 2.8 | 0.8 | 0.4 | 0.4 | 2 | 6.8 | 8 | 9.6 | 13.6 | 10.8 | 9.6 | 8.4 | 21.6 | 15.6 | 15.6 | 9.2 | 11.2 | 14.4 | 22.4 | 44 | 72.8 | 73.6 | 68 | 65.2 | 66.4 | 61.2 | 52 | 47.2 | 41.2 | 44.8 | 49.2 | 45.6 | 54.4 | 40 | 35.2 | 23.6 | 28.8 | 20 | 11.2 | 12.4 | 14 | 10.4 | 6 | 5.6 | 5.6 | 5.6 | 6.4 | 11.6 | 14.8 | 24.8 | 47.2 | 70.8 | 74.4 | 71.6 | 74.8 | 72 | 70.4 | 70.4 | 70.4 | 71.6 | 68 | 64 | 69.6 | 64.4 | 70 | 69.2 | 64.4 | 64.4 | 69.6 | 68.8 | 69.6 | 44.8 | 71.2 | 70 | 62.4 | 40.8 | 41.2 | 68 | 66.8 | 71.6 | 72.8 | 74.4 | 72.8 | 72.4 | 70.4 | 69.6 | 72.4 | 70 | 67.2 | 57.6 | 46.8 | 41.6 | 38 | 31.6 | 33.2 | 41.6 | 45.2 | 36.4 | 31.6 | 36 | 42.8 | 46.4 | 42.4 | 37.6 | 38.4 | 27.6 | 20 | 14.4 | 10.4 | 6.8 | 2.8 | 0.4 | 0 | 2 | 3.6 | 0.8 | 6.8 | 18 | 27.6 | 15.6 | 14.4 | 17.2 | 26.4 | 31.6 | 38.4 | 43.6 | 29.2 | 19.6 | 36.4 | 46.8 | 48.4 | 55.2 | 58 | 55.6 | 56 | 52.8 | 60.8 | 60.4 | 39.6 | 20.8 | 3.6 | 2.8 | 0.4 | 0.4 | 0.4 | 0.4 | 0.4 | 6.4 | 16.8 | 22 | 36 | 64 | 68 | 70 | 70 | 69.2 | 70
47.6 | 62 | 67.2 | 69.2 | 68.8 | 68.8 | 64.4 | 64 | 66.8 | 54.4 | 49.2 | 43.6 | 34.4 | 39.2 | 45.6 | 46.4 | 43.2 | 35.2 | 43.6 | 54 | 23.6 | 4 | 0 | 0 | 0 | 0 | 0 | 0 | 0 | 0 | 0 | 0.4 | 3.6 | 11.2 | 16 | 16.8 | 10.4 | 10.8 | 17.6 | 32.8 | 46 | 21.2 | 16.8 | 5.2 | 3.6 | 6.4 | 3.2 | 3.6 | 2 | 2 | 1.6 | 1.6 | 0.8 | 1.2 | 0.4 | 2.4 | 7.2 | 10.8 | 11.6 | 17.6 | 21.6 | 40 | 54 | 63.2 | 65.2 | 62 | 54 | 47.6 | 49.6 | 39.2 | 38.8 | 37.2 | 21.2 | 18 | 18.4 | 24.8 | 38.4 | 58.8 | 64.4 | 67.2 | 69.2 | 72.8 | 64 | 50.8 | 32.8 | 24.8 | 15.2 | 6.4 | 4.8 | 3.6 | 3.6 | 3.6 | 3.6 | 3.6 | 4.8 | 17.2 | 18.4 | 21.6 | 30.8 | 21.2 | 15.2 | 8 | 5.6 | 12 | 24 | 38 | 51.2 | 74 | 73.6 | 73.6 | 73.6 | 58 | 39.6 | 36 | 59.6 | 26 | 8.4 | 2.8 | 1.2 | 1.2 | 0.4 | 0.4 | 4.8 | 10 | 17.6 | 28.4 | 27.6 | 43.6 | 42 | 41.2 | 37.2 | 24 | 22.4 | 26.4 | 21.2 | 28 | 31.6 | 28.4 | 21.6 | 32.8 | 52.8 | 63.6 | 66.8 | 69.6 | 70 | 71.2 | 68.4 | 67.2 | 64.4 | 66.8 | 66.8 | 68.4 | 68.4 | 68.4 | 69.2 | 68 | 65.2 | 62.8 | 68.8 | 68.8 | 69.2 | 69.6 | 68.8 | 68 | 68.8 | 68 | 68 | 68 | 68 | 68.8 | 68.4 | 68 | 66.8 | 66.4 | 65.2 | 64.8 | 63.6 | 66.8 | 67.6 | 68 | 63.2 | 56 | 56.4 | 49.6 | 42.8 | 33.2 | 31.6 | 23.6 | 22.8 | 21.6 | 32.8 | 35.2 | 42.8 | 36.8 | 32 | 20 | 11.6 | 8 | 6.8 | 7.6 | 13.2 | 24.8 | 21.6 | 23.6 | 24.4 | 27.2 | 28.8 | 28 | 31.2 | 41.2 | 40 | 54.4 | 59.6 | 61.2 | 58.8 | 66 | 63.6 | 60 | 59.2 | 61.2 | 60.4 | 53.2 | 51.2 | 49.6 | 39.2 | 36.8 | 35.6 | 39.6 | 33.2 | 34.8 | 32.8 | 33.6 | 40.4 | 40.8 | 37.6 | 35.6 | 27.6 | 30 | 34 | 36.8 | 41.6 | 48.4 | 44 | 37.6 | 31.6 | 28.8 | 27.6 | 24.4 | 22.8 | 18.8 | 12 | 8.4 | 1.6 | 10.4 | 18 | 21.6 | 40.4 | 25.2 | 27.6 | 36 | 46.4 | 52 | 54.4 | 58.4 | 66 | 67.6 | 66 | 72.4 | 68.4 | 59.6 | 52 | 53.2 | 58.8 | 66.4 | 66.8 | 65.6 | 64 | 68.4 | 65.6 | 61.2 | 54.4 | 46.4 | 54.4 | 56.4 | 42.4 | 46.8 | 67.6 | 57.2 | 58 | 57.2 | 33.6 | 31.6 | 36.8 | 31.2 | 22.4 | 10.8 | 15.2 | 28 | 39.6 | 50.4 | 60 | 73.2 | 74.8 | 74.8 | 74 | 67.6 | 59.2 | 71.2 | 72.4 | 73.2 | 66.8 | 73.2 | 73.6 | 74.8 | 74 | 74 | 72.4 | 74.8 | 73.6 | 72 | 65.2 | 52.8 | 32.8 | 10.8 | 3.6 | 0.8 | 10.8 | 38.4 | 31.6 | 12.4 | 5.2 | 2 | 0 | 8 | 19.6 | 5.2 | 0 | 18 | 26.4 | 51.2 | 63.2 | 68.4 | 68 | 68.4 | 68.8 | 68.8 | 69.2 | 70.4 | 68.8 | 69.2 | 68.8 | 65.6 | 66.4 | 66.4 | 66.4 | 62.4 | 61.6 | 69.6 | 67.6 | 71.6 | 72 | 70.4 | 66 | 72.4 | 70.4 | 68.8 | 70 | 70.8 | 71.2 | 71.2 | 71.2 | 72 | 72.8 | 71.2 | 71.2 | 71.2 | 71.2 | 70 | 70.4 | 70.4 | 72.4 | 70.4 | 69.6 | 69.6 | 70 | 70 | 68.8 | 69.6 | 69.6 | 66 | 72.4 | 72 | 68.4 | 67.6 | 63.6 | 59.2 | 64.8 | 69.6 | 58.4 | 44.8 | 30 | 19.6 | 16.4 | 23.2 | 5.6 | 2 | 2 | 2 | 2 | 5.2 | 13.2 | 24.8 | 28 | 38.4 | 38 | 25.6 | 24.4 | 30.4 | 39.2 | 59.2 | 69.2 | 67.2 | 48.8 | 28.4 | 15.2 | 9.6 | 5.2 | 6 | 6.4 | 6.8 | 17.6 | 36.4 | 38.8 | 56 | 72.4 | 72 | 73.6 | 73.6 | 74.4 | 74 | 70.8 | 68.4 | 69.2 | 68.8 | 66.8 | 72.8 | 73.2 | 70.4 | 66 | 68 | 67.2 | 69.2 | 70.4 | 72.4 | 71.6 | 73.2 | 72.8 | 73.2 | 74 | 76 | 76.8 | 76.4 | 76.8 | 76 | 76 | 74 | 72.8 | 71.6 | 64 | 62.4 | 66.4 | 71.2 | 69.6 | 67.2 | 70.4 | 70 | 71.2 | 71.6 | 75.2 | 74.8 | 76.8 | 75.2 | 72.8 | 69.6 | 68.8 | 66 | 62 | 55.6 | 47.6 | 35.2 | 26 | 13.2 | 8.8 | 12 | 15.6 | 21.6 | 20.4 | 15.2 | 9.6 | 10.8 | 10 | 8 | 8.4 | 8 | 14.4 | 16 | 19.2 | 37.2 | 47.6 | 42.8 | 39.6 | 44 | 38 | 43.2 | 55.6 | 56 | 41.6 | 47.2 | 66 | 67.6 | 68.4 | 68.8 | 63.6 | 67.2 | 65.2 | 65.6 | 67.2 | 66.4 | 65.6 | 64 | 59.2 | 66.8 | 66.8 | 56.8 | 48 | 49.6 | 39.2 | 26.8 | 26.8 | 51.2 | 56.4 | 65.2 | 61.2 | 50.4 | 46 | 35.2 | 33.2 | 46.8 | 40.8 | 52 | 67.2 | 68.8 | 64.4 | 60.4 | 42 | 56.4 | 66.8 | 63.2 | 52 | 38.8 | 20 | 10.4 | 3.6 | 2.4 | 3.2 | 8 | 22.4 | 28.8 | 19.6 | 16.4 | 18.4 | 33.2 | 35.2 | 43.2 | 67.2 | 74.8 | 73.2 | 77.6 | 77.6 | 77.6 | 75.6 | 72.8 | 73.6 | 76 | 72.8 | 63.6 | 51.6 | 35.6 | 37.2 | 38.4 | 40.4 | 40 | 27.2 | 12 | 4.8 | 2 | 0.8 | 1.6 | 2.4 | 0.4 | 2.4 | 7.6 | 10 | 7.2 | 12.8 | 11.6 | 16 | 36.8 | 49.6 | 53.2 | 61.2 | 68.4 | 48.8 | 44.8 | 51.6 | 44.8 | 50.4 | 50.8 | 34.8 | 26.4 | 29.2 | 31.6 | 43.2 | 53.6 | 56.4 | 60.4 | 70.4 | 68.8 | 67.2 | 69.6 | 70.4 | 70 | 75.2 | 75.6 | 76.4 | 74.4 | 72 | 70.8 | 70 | 62.4 | 54.4 | 59.2 | 62 | 68.8 | 67.2 | 68.4 | 71.2 | 73.2 | 71.2 | 65.2 | 69.6 | 71.6 | 70.8 | 66 | 64.4 | 64.4 | 46.4 | 36 | 44.4 | 50 | 48.8 | 60.4 | 61.6 | 69.2 | 73.2 | 72.8 | 72 | 72 | 72 | 72 | 72 | 72.8 | 71.6 | 72.4 | 72.8 | 72.8 | 73.2 | 74.4 | 74.4 | 72.8 | 71.6 | 71.6 | 71.6 | 70.8 | 70.8 | 71.6 | 73.2 | 73.2 | 73.2 | 74 | 74 | 72.8 | 70.8 | 70.4 | 71.2 | 71.2 | 72 | 70.8 | 70.8 | 68 | 68.8 | 59.2 | 55.2 | 54.8 | 51.2 | 48.4 | 46.8 | 46.4 | 50 | 50 | 47.6 | 55.2 | 66.4 | 68 | 62.8 | 62.8 | 52.8 | 47.2 | 56.8 | 64.4 | 66.8 | 68.8 | 68 | 67.6 | 67.2 | 68.4 | 71.2 | 67.6 | 67.2 | 67.6 | 68.8 | 70 | 70.8 | 70 | 71.2 | 69.6 | 66.8 | 64.8 | 62 | 62 | 61.6 | 62.4 | 68 | 72 | 67.6 | 69.2 | 72.4 | 69.2 | 66.8 | 64.8 | 65.2 | 55.2 | 44.8 | 33.6 | 31.6 | 21.2 | 9.6 | 14.8 | 18.8 | 21.6 | 12.4 | 6 | 8.8 | 18.8 | 22.4 | 20 | 26.4 | 27.6 | 17.6 | 18.4 | 20 | 12.8 | 9.6 | 11.2 | 13.2 | 13.6 | 14.4 | 16.4 | 18.8 | 20.4 | 12.8 | 11.6 | 12 | 10.4 | 4 | 2 | 1.6 | 1.6 | 1.6 | 1.6 | 1.6 | 1.6 | 1.2 | 2 | 2 | 1.2 | 1.2 | 1.2 | 5.2 | 19.2 | 22.4 | 30.4 | 52.8 | 51.2 | 40.4 | 39.6 | 42.8 | 50.4 | 67.6 | 74 | 73.6 | 73.6 | 73.6 | 72.4 | 71.6 | 71.2 | 55.6 | 64 | 72.4 | 72.4 | 72.4 | 72.4 | 72.8 | 72.4 | 70.4 | 66.4 | 65.6 | 68 | 64.4 | 64 | 65.6 | 67.6 | 63.6 | 63.6 | 61.2 | 59.2 | 55.6 | 48 | 56.4 | 54 | 44 | 53.2 | 46.4 | 45.6 | 48 | 41.2 | 33.6 | 34.8 | 33.6 | 30 | 32.4 | 26.8 | 12.8 | 10.4 | 7.2 | 5.6 | 6 | 5.2 | 2 | 0.8 | 1.6 | 0.8 | 0.8 | 0.8 | 0.8 | 0.8 | 0.8 | 0.8 | 0.8 | 1.2 | 1.2 | 1.2 | 3.6 | 23.6 | 40.8 | 68 | 71.2 | 73.2 | 74 | 74 | 74 | 74 | 74.4 | 74.4 | 70 | 61.6 | 72.8 | 31.6 | 58.8 | 51.2 | 48 | 5.6 | 4.4 | 12 | 14.8 | 15.6 | 16.4 | 13.2 | 15.2 | 30.4 | 17.2 | 10.8 | 29.2 | 53.2 | 70 | 74.4 | 75.2 | 75.2 | 74.4 | 74.4 | 75.2 | 75.6 | 76 | 70.4 | 64.4 | 70.8 | 71.6 | 70.4 | 70.4 | 75.2 | 72 | 70.8 | 74.8 | 76.4 | 76 | 76 | 76.4 | 75.2 | 71.6 | 60.4 | 56 | 52 | 48.8 | 27.2 | 22.4 | 19.6 | 28.8 | 29.2 | 36.4 | 37.6 | 35.2 | 37.6 | 40.4 | 45.2 | 52.8 | 54.4 | 56.4 | 54 | 56.8 | 62.4 | 62 | 68 | 68.4 | 64.8 | 67.2 | 66.8 | 68.4 | 69.6 | 69.2 | 68 | 64.8 | 64 | 63.6 | 63.2 | 62.4 | 58 | 49.2 | 48.4 | 48 | 54.8 | 56.8 | 57.2 | 37.2 | 29.6 | 30.4 | 30 | 30 | 24.8 | 10.8 | 7.6 | 19.2 | 30 | 39.6 | 44.4 | 57.6 | 64.8 | 66.8 | 66 | 59.2 | 40.8 | 53.6 | 52.4 | 55.6 | 47.2 | 43.6 | 43.2 | 28 | 22.4 | 17.2 | 16.4 | 26 | 48.4 | 48.4 | 42.4 | 41.2 | 38 | 37.6 | 26.8 | 36 | 38.4 | 24.4 | 26 | 18.8 | 12.4 | 6.4 | 3.2 | 2.8 | 3.2 | 4 | 4 | 3.2 | 3.2 | 3.2 | 3.6 | 5.6 | 4.8 | 5.6 | 6 | 6.8 | 6 | 9.6 | 16.4 | 20 | 28.8 | 32 | 32.8 | 27.6 | 30.8 | 40.4 | 48.8 | 45.6 | 46.8 | 26 | 20.4 | 12 | 7.2 | 15.6 | 28 | 35.6 | 36.4 | 24.8 | 21.6 | 16.4 | 30 | 49.6 | 58.4 | 49.2 | 52.8 | 60 | 63.6 | 63.6 | 68.8 | 67.6 | 67.2 | 64.8 | 65.2 | 64 | 62 | 52.8 | 57.6 | 61.6 | 57.2 | 47.6 | 26.8 | 19.6 | 31.2 | 15.6 | 24 | 39.2 | 35.2 | 38 | 34 | 30.4 | 23.6 | 13.2 | 8 | 4 | 6 | 10.8 | 10 | 24.8 | 40 | 26 | 19.2 | 20.4 | 16.8 | 21.6 | 59.2 | 60.8 | 55.2 | 45.6 | 49.2 | 56 | 62.4 | 44.8 | 39.6 | 43.6 | 62.8 | 64.8 | 60.4 | 60.4 | 62.8 | 61.2 | 55.2 | 40.8 | 37.6 | 30.4 | 35.2 | 40 | 27.6 | 28 | 23.6 | 16.4 | 11.2 | 8.4 | 7.2 | 10 | 15.6 | 14 | 16.8 | 24.4 | 22.4 | 23.6 | 20 | 14 | 13.6 | 14.8 | 11.2 | 13.2 | 12.8 | 16.4 | 20.4 | 21.2 | 19.6 | 22 | 24.4 | 19.2 | 17.6 | 18 | 23.2 | 23.6 | 29.2 | 34.8 | 38.8 | 42 | 27.2 | 35.2 | 56 | 59.2 | 58.8 | 71.2 | 71.2 | 71.2 | 71.2 | 67.2 | 65.6 | 70 | 69.6 | 69.2 | 65.6 | 62.4 | 49.6 | 42.8 | 34.8 | 32 | 50 | 52.4 | 61.2 | 65.6 | 66.8 | 60 | 55.2 | 47.6 | 37.2 | 25.6 | 22.4 | 22 | 14.4 | 38.8 | 55.6 | 58.4 | 64.4 | 56.8 | 41.2 | 23.2 | 33.2 | 48 | 46 | 39.6 | 40.8 | 49.6 | 49.2 | 32.4 | 19.2 | 13.2 | 9.6 | 3.2 | 2.8 | 1.2 | 1.2 | 1.6 | 0.4 | 0 | 0 | 0 | 0 | 0 | 0 | 0 | 0.8 | 5.6 | 14.8 | 28.8 | 48 | 54.4 | 57.2 | 60.8 | 67.6 | 73.2 | 73.6 | 68.8 | 38.4 | 16 | 7.6 | 8.8 | 6 | 4 | 4 | 5.2 | 6.8 | 8 | 15.6 | 4 | 28.4 | 48 | 65.2 | 67.2 | 69.2 | 68 | 68.4 | 72 | 72 | 71.2 | 71.2 | 70.8 | 68.8 | 69.2 | 71.6 | 71.2 | 67.6 | 68 | 66.8 | 67.2 | 68.4 | 64 | 63.2 | 62 | 62 | 61.6 | 59.2 | 65.2 | 68.4 | 71.6 | 68.4 | 60 | 47.2 | 38.4 | 28 | 23.2 | 20.4 | 13.2 | 7.2 | 2.4 | 0 | 0.4 | 2 | 7.6 | 6 | 2.8 | 2.8 | 6.8 | 13.2 | 10.4 | 13.6 | 29.6 | 34.8 | 29.6 | 23.6 | 20 | 16 | 10.8 | 5.6 | 3.6 | 4.4 | 8.8 | 21.6 | 12.4 | 13.6 | 7.6 | 8.4 | 8.8 | 5.2 | 2.4 | 1.2 | 2 | 3.6 | 5.2 | 4.8 | 2.4 | 1.2 | 1.2 | 2.4 | 14.8 | 32 | 42 | 49.6 | 54.4 | 58 | 61.6 | 61.2 | 61.6 | 68.8 | 56.4 | 36.8 | 26 | 34.4 | 50.8 | 57.2 | 58.8 | 46 | 39.2 | 30.4 | 30.8 | 40 | 39.2 | 48 | 52 | 50.4 | 48.4 | 47.6 | 50.8 | 38.8 | 26 | 24 | 25.6 | 24.4 | 18.4 | 18.8 | 19.2 | 18 | 15.6 | 20.4 | 28 | 29.6 | 22 | 9.2 | 5.2 | 5.2 | 5.2 | 5.2 | 5.2 | 11.2 | 52 | 64 | 70.8 | 74.4 | 64.8 | 62.8 | 63.2 | 62.4 | 45.6 | 37.6 | 40.4 | 34 | 43.6 | 36.4 | 23.6 | 10 | 14.4 | 24 | 39.6 | 34.4 | 56.4 | 69.6 | 72.4 | 72 | 70 | 67.2 | 73.6 | 61.2 | 40.4 | 15.2 | 3.6 | 0 | 1.2 | 0.4 | 3.2 | 6.4 | 4.4 | 0.4 | 0 | 2.8 | 9.6 | 11.2 | 12 | 17.6 | 45.6 | 55.2 | 51.2 | 57.2 | 57.6 | 48.8 | 32.4 | 10 | 0 | 0 | 0.4 | 8.4 | 11.2 | 18 | 18 | 21.6 | 25.6 | 15.2 | 40 | 46 | 27.2 | 29.6 | 46.4 | 55.6 | 48.4 | 54.4 | 62 | 66.4 | 59.6 | 49.6 | 48 | 44.8 | 44 | 38 | 21.6 | 8.4 | 4.8 | 0.4 | 0 | 0 | 0 | 0 | 0 | 1.6 | 2.4 | 3.6 | 32.4 | 32 | 26.4 | 26 | 26.4 | 44 | 58.4 | 64.8 | 66.8 | 69.6 | 68 | 56 | 71.6 | 72.8 | 73.2 | 74 | 74 | 72.8 | 74.4 | 74.4 | 74.4 | 74.4 | 75.2 | 73.6 | 61.2 | 68.8 | 75.6 | 70.4 | 72.4 | 70.4 | 52.4 | 39.6 | 56.8 | 56 | 44 | 35.6 | 27.2 | 16.8 | 14 | 22.8 | 26 | 25.6 | 22.8 | 24 | 25.2 | 40.4 | 39.6 | 32 | 21.6 | 4 | 0.8 | 0.8 | 0 | 0 | 0.8 | 0.8 | 1.2 | 14.4 | 14.8 | 39.6 | 51.6 | 66.4 | 54.4 | 25.6 | 10 | 8 | 10 | 12.8 | 12.4 | 9.6 | 8 | 8 | 8 | 8 | 7.6 | 8 | 10.8 | 11.6 | 9.6 | 7.2 | 7.2 | 7.2 | 9.2 | 17.2 | 49.2 | 61.2 | 53.6 | 56.4 | 60.8 | 54.8 | 45.6 | 49.6 | 54.4 | 62.4 | 56.4 | 73.6 | 75.2 | 75.6 | 75.6 | 75.6 | 73.6 | 75.2 | 74.4 | 73.6 | 74 | 69.2 | 60 | 18.8 | 10.8 | 38.4 | 46.4 | 63.6 | 64.4 | 68.4 | 69.6 | 70.4 | 69.6 | 68.8 | 68.8 | 71.2 | 69.2 | 70.4 | 69.2 | 68.8 | 69.2 | 66.4 | 66.4 | 66.4 | 61.2 | 67.6 | 63.2 | 47.2 | 27.6 | 7.6 | 2 | 0 | 0 | 0.8 | 7.2 | 4 | 2.8 | 18 | 29.2 | 47.6 | 40 | 44.4 | 53.2 | 45.2 | 43.2 | 44.8 | 23.6 | 10.4 | 2.8 | 6.4 | 6.4 | 0 | 0 | 3.2 | 4.8 | 1.6 | 16.8 | 29.2 | 22.4 | 16.4 | 8 | 4.8 | 1.6 | 0.8 | 0 | 0 | 0 | 0 | 0 | 0 | 0 | 0 | 0 | 4.4 | 4.4 | 6.4 | 9.6 | 11.2 | 6.4 | 3.6 | 2.4 | 2.4 | 3.2 | 2.8 | 4.8 | 4.4 | 6 | 10.4 | 24 | 35.2 | 28 | 24.4 | 23.2 | 22.8 | 24.4 | 18.4 | 27.6 | 40.8 | 45.2 | 54.4 | 68.8 | 76.8 | 74.8 | 66 | 71.2 | 75.2 | 75.2 | 74 | 70.4 | 59.2 | 59.2 | 72 | 75.2 | 63.2 | 69.2 | 77.6 | 77.6 | 75.2 | 75.2 | 74.4 | 72.8 | 73.6 | 74.8 | 73.6 | 69.2 | 65.2 | 62.8 | 52.8 | 50.8 | 56.4 | 36.8 | 28.8 | 16 | 7.2 | 5.2 | 10.4 | 6.4 | 21.6 | 36.4 | 33.6 | 48.8 | 62 | 58.8 | 62 | 69.2 | 65.2 | 66.8 | 68 | 67.6 | 67.2 | 67.2 | 68 | 66.8 | 66.4 | 67.6 | 66 | 66 | 66 | 68 | 68.4 | 68 | 66.8 | 64.8 | 48 | 19.2 | 40 | 55.6 | 44 | 36.4 | 37.2 | 42.8 | 39.2 | 35.2 | 37.2 | 42.4 | 43.2 | 31.2 | 43.2 | 49.6 | 50.8 | 52.8 | 57.2 | 61.6 | 62 | 61.6 | 56.8 | 59.2 | 61.6 | 53.6 | 43.2 | 25.2 | 18 | 13.2 | 6 | 6 | 5.2 | 3.2 | 2 | 2 | 2 | 2 | 2 | 2.4 | 6.8 | 19.2 | 24.8 | 27.6 | 24.4 | 35.2 | 34 | 37.2 | 38.8 | 47.2 | 59.6 | 64.8 | 66.4 | 65.6 | 66 | 68.8 | 65.2 | 66.4 | 65.6 | 56.8 | 53.6 | 49.6 | 40 | 25.6 | 16 | 16.4 | 26 | 32.4 | 29.6 | 31.2 | 38.4 | 43.2 | 21.6 | 29.6 | 44 | 38.4 | 42.4 | 45.2 | 36.4 | 38.4 | 39.2 | 51.2 | 39.6 | 35.6 | 46.8 | 61.2 | 61.2 | 60.8 | 70.8 | 69.2 | 70.8 | 73.2 | 73.6 | 73.2 | 71.6 | 72 | 72 | 74.4 | 73.6 | 72.8 | 66.8 | 48.4 | 45.2 | 38.8 | 38.4 | 38.8 | 42.8 | 27.2 | 22.4 | 21.2 | 27.6 | 25.2 | 16.8 | 13.2 | 12.4 | 11.2 | 14 | 14 | 15.2 | 13.2 | 10.8 | 10 | 13.2 | 14.4 | 14.8 | 6.4 | 4 | 3.2 | 3.2 | 3.2 | 2.8 | 4.4 | 10.4 | 4 | 2.4 | 1.6 | 1.6 | 1.6 | 1.6 | 1.2 | 2.4 | 5.6 | 14 | 18 | 19.6 | 25.6 | 22 | 19.2 | 18.8 | 20.4 | 38.8 | 40 | 34 | 58.8 | 74.4 | 74 | 69.2 | 74.4 | 74.8 | 74 | 70.8 | 64 | 55.6 | 33.6 | 28.4 | 33.6 | 41.6 | 38.8 | 46.8 | 41.6 | 39.2 | 22 | 13.6 | 9.6 | 10 | 9.2 | 5.2 | 2.8 | 2.4 | 2.4 | 3.2 | 9.2 | 14.4 | 21.6 | 35.2 | 62.4 | 72 | 71.2 | 74.8 | 75.2 | 72.8 | 72.4 | 73.6 | 75.6 | 75.6 | 75.2 | 75.2 | 75.6 | 72.4 | 71.2 | 72.8 | 72 | 73.2 | 74.4 | 74.4 | 72.8 | 72.8 | 73.2 | 70.8 | 57.6 | 55.6 | 34 | 61.2 | 67.6 | 70.4 | 74 | 76.4 | 76 | 75.2 | 75.6 | 73.6 | 71.6 | 71.6 | 58.8 | 48 | 42.8 | 34 | 27.2 | 22.4 | 26 | 35.2 | 34 | 22.8 | 15.6 | 16.8 | 30.8 | 33.6 | 31.2 | 30 | 36.8 | 36.8 | 31.6 | 25.6 | 19.2 | 12.4 | 5.2 | 1.2 | 0.8 | 0.8 | 0.8 | 4.4 | 6.4 | 16 | 37.2 | 39.2 | 32.8 | 30.4 | 31.6 | 40.4 | 57.6 | 58.4 | 64 | 71.2 | 71.2 | 67.2 | 58 | 56.8 | 69.2 | 70 | 67.6 | 61.2 | 53.2 | 40 | 18 | 2.4 | 1.6 | 2 | 1.6 | 2 | 2 | 2 | 8.8 | 13.6 | 22.8 | 36.8 | 63.6 | 65.2 | 65.2 | 68.8 | 65.6 | 58
65.6 | 65.2 | 67.6 | 69.2 | 66 | 65.6 | 60.8 | 62.8 | 61.2 | 48 | 46.4 | 54 | 40 | 36.8 | 46.4 | 46.8 | 42 | 27.2 | 27.6 | 34.8 | 14.8 | 6.4 | 1.2 | 0 | 0 | 0 | 0 | 0 | 0 | 0 | 0 | 0.4 | 7.2 | 16 | 18.8 | 11.6 | 6.4 | 20.4 | 24 | 40.4 | 38.8 | 12.4 | 3.6 | 1.2 | 1.6 | 1.6 | 0.4 | 0 | 0 | 0 | 1.2 | 1.2 | 1.2 | 2.4 | 2.8 | 3.6 | 9.6 | 12.8 | 20.8 | 29.6 | 32 | 34 | 25.2 | 26.4 | 30 | 28.4 | 28.8 | 30 | 22.8 | 27.6 | 44 | 51.2 | 38.4 | 24.4 | 19.6 | 29.6 | 46 | 65.2 | 59.6 | 49.2 | 61.6 | 72.8 | 72.4 | 65.6 | 43.6 | 32 | 18.8 | 8.4 | 6 | 4 | 3.6 | 3.6 | 3.6 | 4 | 4.4 | 11.6 | 28.8 | 26.4 | 26.8 | 16 | 13.2 | 6.8 | 10.4 | 15.6 | 24.8 | 42 | 64 | 74 | 74 | 72.8 | 70 | 56.4 | 36.4 | 39.2 | 45.6 | 22.8 | 12.4 | 2 | 0.4 | 2.4 | 0.8 | 0.8 | 3.6 | 8 | 16.4 | 13.6 | 16.4 | 40.4 | 58.4 | 64.8 | 61.6 | 43.6 | 23.6 | 27.2 | 28.4 | 26.4 | 16.8 | 17.2 | 27.2 | 46 | 60.8 | 65.6 | 66.8 | 66 | 67.2 | 68 | 68.8 | 68 | 64.8 | 64.4 | 66.8 | 67.2 | 69.6 | 68.8 | 68 | 67.6 | 62.8 | 63.2 | 67.2 | 66.8 | 66.8 | 68.8 | 69.2 | 69.2 | 69.2 | 65.6 | 70.4 | 70.8 | 69.2 | 67.6 | 68.8 | 68.4 | 66.4 | 66.4 | 64.8 | 63.6 | 62.8 | 67.2 | 67.2 | 68.4 | 62.8 | 63.6 | 54.4 | 46.8 | 33.6 | 22.8 | 14.8 | 12.4 | 11.6 | 23.2 | 34.4 | 37.6 | 36 | 25.6 | 26.8 | 29.2 | 13.2 | 3.2 | 5.2 | 8 | 12.4 | 23.6 | 25.2 | 26.4 | 18.8 | 23.6 | 28 | 22 | 24 | 33.2 | 27.2 | 28.4 | 50.8 | 59.2 | 64.8 | 63.2 | 66 | 67.2 | 64 | 60 | 56 | 57.2 | 50.8 | 46.8 | 38.8 | 43.2 | 42.8 | 45.2 | 43.6 | 42 | 45.2 | 44.4 | 54.4 | 44.4 | 27.6 | 21.6 | 14 | 12 | 20.4 | 20 | 26.4 | 33.6 | 34 | 38.4 | 35.6 | 32.8 | 21.6 | 17.2 | 24.4 | 18.8 | 8.4 | 9.2 | 15.6 | 9.2 | 33.6 | 51.6 | 31.2 | 21.6 | 24.4 | 36 | 43.6 | 41.6 | 44 | 66 | 68.8 | 71.6 | 68.4 | 67.2 | 59.2 | 49.6 | 46.4 | 54.4 | 49.2 | 58 | 57.6 | 70.8 | 64.8 | 62.4 | 55.6 | 60.4 | 58.4 | 66.4 | 66.4 | 63.6 | 46.8 | 50 | 48.8 | 52.8 | 53.6 | 60.4 | 47.6 | 34.8 | 27.2 | 18 | 11.6 | 14.8 | 22 | 25.6 | 41.2 | 51.2 | 64 | 74.8 | 75.2 | 74 | 72 | 67.2 | 52.8 | 68.4 | 70 | 72 | 61.6 | 72.4 | 75.6 | 75.2 | 75.6 | 72.4 | 73.6 | 73.6 | 73.2 | 71.6 | 66.8 | 67.6 | 52.8 | 29.6 | 11.2 | 2.4 | 10 | 22 | 17.6 | 15.6 | 10 | 2.8 | 0.8 | 1.6 | 1.6 | 8.4 | 6 | 13.6 | 27.2 | 50 | 66.4 | 68 | 69.2 | 70.4 | 70.8 | 70 | 68.8 | 71.2 | 70.4 | 70.4 | 67.6 | 64.8 | 69.2 | 66.8 | 64.8 | 68 | 73.6 | 71.2 | 72 | 71.6 | 70.8 | 71.2 | 72.4 | 72.4 | 72.8 | 70.4 | 70.8 | 73.2 | 73.2 | 72.4 | 72 | 72 | 71.6 | 71.2 | 71.2 | 70.8 | 72.8 | 71.2 | 70 | 68 | 68 | 72.8 | 73.2 | 73.6 | 73.2 | 70.4 | 70.4 | 71.2 | 72.4 | 72.4 | 73.2 | 73.2 | 74 | 74.4 | 72.8 | 69.6 | 68 | 61.6 | 51.2 | 27.2 | 12.8 | 9.6 | 7.2 | 10.8 | 5.2 | 2.8 | 2.4 | 2.8 | 2.8 | 4.8 | 15.2 | 26 | 27.2 | 23.6 | 29.6 | 26 | 24.8 | 43.2 | 60 | 65.6 | 72 | 66 | 37.6 | 21.2 | 8.8 | 4.8 | 4.4 | 10 | 12.8 | 17.6 | 25.2 | 36.4 | 38.4 | 58 | 68.8 | 71.2 | 73.6 | 74.8 | 74 | 72.8 | 68.8 | 65.6 | 66.4 | 66.4 | 67.2 | 70.4 | 73.6 | 73.6 | 67.6 | 59.2 | 60.4 | 64.4 | 66.4 | 73.6 | 74 | 74 | 73.6 | 68 | 71.2 | 72.8 | 72.4 | 72.4 | 71.6 | 73.6 | 76 | 72 | 70.4 | 69.6 | 63.2 | 61.2 | 65.2 | 69.2 | 70.4 | 71.6 | 72.4 | 73.2 | 72.8 | 71.6 | 73.2 | 73.2 | 74 | 74.8 | 74 | 72.8 | 72.4 | 71.6 | 68 | 65.2 | 58 | 48 | 34 | 24.4 | 14 | 14 | 12 | 12 | 20.8 | 21.2 | 16 | 10.8 | 8 | 3.6 | 3.2 | 5.2 | 6.8 | 6.8 | 14.4 | 36.4 | 47.2 | 37.6 | 36.8 | 34.4 | 40 | 59.2 | 60.8 | 44.4 | 46.4 | 62.8 | 65.6 | 68.4 | 70.4 | 58 | 58.8 | 70 | 68.8 | 67.6 | 68 | 67.6 | 66.8 | 69.2 | 56.4 | 60 | 66.4 | 62.4 | 63.2 | 64.8 | 64.8 | 59.6 | 62.8 | 69.2 | 66 | 66.8 | 60.8 | 58.8 | 66.8 | 59.2 | 58.8 | 53.6 | 55.2 | 65.2 | 66 | 65.2 | 65.2 | 65.2 | 62 | 66 | 69.2 | 66 | 58 | 40 | 22.8 | 15.6 | 9.6 | 6 | 3.6 | 29.6 | 32.4 | 25.6 | 23.2 | 35.6 | 43.6 | 35.6 | 36.8 | 50 | 66.8 | 72.8 | 72.4 | 73.2 | 73.2 | 72.8 | 73.2 | 74.4 | 73.2 | 72.8 | 71.2 | 67.2 | 53.6 | 44 | 40.4 | 39.6 | 46.4 | 56.4 | 35.6 | 26.4 | 14 | 5.2 | 1.6 | 0.4 | 0.4 | 1.6 | 1.6 | 3.2 | 6 | 3.6 | 10.8 | 7.6 | 11.6 | 18.8 | 50 | 56.8 | 61.2 | 70 | 56.4 | 54.4 | 53.2 | 52 | 47.6 | 44.8 | 42.8 | 42.8 | 36.8 | 42 | 46 | 60 | 53.2 | 68 | 69.2 | 58.8 | 66.8 | 70.8 | 68 | 70.8 | 74.8 | 76 | 75.6 | 76 | 73.6 | 74.8 | 68.8 | 63.2 | 58 | 62.4 | 70.8 | 72.4 | 74 | 72.8 | 72.4 | 74.8 | 76 | 55.2 | 62 | 68.8 | 68.8 | 57.6 | 68 | 62.8 | 57.2 | 45.2 | 39.6 | 51.6 | 57.6 | 66.4 | 70.4 | 73.2 | 76.4 | 74.8 | 74 | 72 | 72.4 | 73.2 | 72.8 | 73.2 | 72.4 | 72 | 72.8 | 70.4 | 68.4 | 72.8 | 72.4 | 72 | 72.4 | 72.4 | 73.2 | 72.4 | 72.8 | 73.6 | 74 | 74 | 70.4 | 71.2 | 70.8 | 70.4 | 70 | 72 | 70.8 | 70.8 | 70.8 | 69.6 | 71.6 | 65.6 | 66.4 | 61.6 | 55.6 | 55.6 | 55.2 | 46.4 | 37.2 | 34 | 42.8 | 47.6 | 44 | 55.2 | 61.6 | 64 | 60.8 | 60 | 57.2 | 56.4 | 60.4 | 69.2 | 69.2 | 66.8 | 68 | 65.6 | 66.8 | 68 | 69.6 | 68.8 | 69.6 | 71.2 | 66 | 66.4 | 68.4 | 68.8 | 70.4 | 70.4 | 70.4 | 68.8 | 68.8 | 61.6 | 61.2 | 62.4 | 69.2 | 70.8 | 70.4 | 70.8 | 73.6 | 71.2 | 66.4 | 60.8 | 56.4 | 60.8 | 55.2 | 48 | 43.6 | 42.4 | 20.4 | 23.6 | 27.6 | 24.8 | 18 | 12 | 11.6 | 10.8 | 9.2 | 12.4 | 26 | 30.4 | 19.2 | 25.2 | 26.4 | 17.2 | 14.4 | 14.8 | 13.6 | 12.8 | 14 | 15.6 | 15.6 | 18 | 11.2 | 12 | 13.6 | 11.2 | 5.6 | 3.6 | 2.4 | 2.4 | 2.4 | 2.4 | 2.4 | 2 | 2 | 2 | 2 | 2 | 2 | 2 | 3.2 | 18.4 | 32 | 36.8 | 44 | 53.6 | 43.2 | 56.8 | 59.6 | 53.2 | 66.4 | 75.6 | 74.8 | 75.2 | 74 | 62 | 71.2 | 74 | 64 | 57.2 | 74.8 | 75.2 | 74.8 | 74 | 71.6 | 71.2 | 68.4 | 65.2 | 62.4 | 62.4 | 55.6 | 60 | 54.4 | 41.6 | 47.6 | 40.4 | 36 | 35.2 | 34.8 | 49.6 | 56 | 46.4 | 27.2 | 25.2 | 32 | 50.8 | 48.4 | 43.2 | 41.6 | 38.8 | 36 | 28.8 | 26.8 | 25.6 | 13.2 | 11.2 | 10 | 4.8 | 2 | 1.2 | 0 | 0 | 0 | 0 | 0 | 0 | 0 | 0 | 0 | 0 | 0 | 0 | 0 | 0 | 2 | 29.6 | 60 | 72.4 | 74.4 | 72.4 | 73.2 | 74.8 | 74.4 | 70.8 | 71.2 | 71.6 | 71.2 | 72 | 26.8 | 8.8 | 6 | 10.4 | 2 | 0.4 | 0.4 | 4.4 | 1.6 | 15.2 | 10.8 | 4.4 | 22 | 29.6 | 15.6 | 27.6 | 31.2 | 48.8 | 67.6 | 66.8 | 74.8 | 76 | 74 | 72.4 | 75.2 | 76 | 76 | 74.8 | 70.8 | 71.6 | 69.6 | 70.4 | 71.2 | 72.4 | 73.2 | 74.4 | 76.4 | 76.4 | 74.8 | 75.6 | 74 | 74.4 | 67.6 | 49.6 | 48.8 | 56.8 | 60 | 38.4 | 26.4 | 26 | 27.2 | 33.6 | 33.2 | 28.4 | 29.2 | 39.6 | 50 | 51.6 | 54.8 | 45.2 | 44 | 42.8 | 56 | 64.4 | 68.4 | 69.2 | 66.4 | 64 | 67.6 | 66 | 65.2 | 59.2 | 58 | 57.6 | 61.2 | 56.4 | 52.4 | 59.6 | 54.4 | 44 | 41.2 | 43.6 | 42.4 | 42 | 46.4 | 52.4 | 34.8 | 29.6 | 24.8 | 23.6 | 20 | 14.4 | 21.2 | 31.6 | 36.8 | 35.2 | 30 | 30.4 | 55.2 | 63.6 | 60.8 | 59.6 | 54.4 | 57.6 | 42.8 | 48.4 | 65.2 | 63.2 | 58.4 | 55.6 | 42.8 | 40.8 | 33.2 | 25.6 | 25.6 | 24.8 | 22.4 | 24.8 | 30 | 28.8 | 22.8 | 31.2 | 21.6 | 20.8 | 23.6 | 20.8 | 10.8 | 7.2 | 3.2 | 2.4 | 2.4 | 2 | 2.4 | 3.6 | 3.2 | 4 | 2.8 | 4 | 4.4 | 4.8 | 4.8 | 6.4 | 10 | 9.2 | 15.6 | 22.8 | 36.4 | 36 | 46 | 40.4 | 32.4 | 38 | 46.8 | 52.4 | 45.2 | 38 | 26 | 14.8 | 8 | 9.2 | 17.2 | 21.6 | 16.8 | 8.8 | 3.6 | 15.2 | 26.4 | 39.6 | 49.6 | 54 | 35.6 | 44.8 | 59.2 | 65.2 | 65.2 | 64 | 68.8 | 64 | 60 | 58.8 | 59.2 | 57.2 | 46 | 50.4 | 55.6 | 48.4 | 39.2 | 34.8 | 34.4 | 26 | 36 | 47.6 | 46.8 | 40.8 | 31.6 | 30 | 26 | 23.2 | 13.6 | 5.6 | 1.2 | 2.8 | 10.8 | 16 | 28 | 31.6 | 18.8 | 15.2 | 16.4 | 12.4 | 11.6 | 10.8 | 35.6 | 28.4 | 33.2 | 36.4 | 47.2 | 56.8 | 38.4 | 32 | 35.6 | 47.2 | 53.2 | 55.6 | 48.8 | 50.8 | 54 | 43.6 | 40.4 | 33.6 | 25.2 | 30 | 35.6 | 24 | 18.8 | 12.8 | 8.8 | 7.2 | 15.2 | 12 | 9.6 | 14 | 13.6 | 15.6 | 17.2 | 14.4 | 20.8 | 24.4 | 20.8 | 17.2 | 15.6 | 14 | 18.8 | 28.4 | 32.8 | 45.6 | 33.2 | 26 | 24.8 | 27.2 | 24.4 | 21.2 | 24 | 23.6 | 26.4 | 24 | 29.2 | 38.4 | 36 | 22.8 | 28.4 | 47.6 | 53.6 | 61.2 | 68.4 | 72.4 | 72.4 | 68 | 65.6 | 69.2 | 72.4 | 62 | 57.2 | 41.2 | 27.6 | 20.8 | 19.2 | 53.6 | 58.8 | 64.4 | 64 | 69.2 | 70 | 58.8 | 48 | 51.2 | 35.6 | 23.2 | 27.6 | 18.8 | 15.6 | 25.6 | 44.8 | 54.8 | 64.8 | 67.2 | 67.2 | 53.2 | 46.4 | 56.8 | 52.8 | 51.6 | 50.4 | 48.8 | 40.8 | 42.8 | 39.2 | 33.2 | 13.6 | 6 | 1.6 | 0 | 3.6 | 5.2 | 4.4 | 0 | 0 | 0 | 0 | 0 | 0 | 0 | 0 | 1.2 | 6 | 12.8 | 32.8 | 54.4 | 53.2 | 48.4 | 52 | 62 | 69.2 | 74 | 69.2 | 31.6 | 10.8 | 1.6 | 0 | 4.8 | 7.2 | 4 | 5.6 | 8.4 | 8.8 | 8 | 4.8 | 39.2 | 66.8 | 69.2 | 71.6 | 71.2 | 66 | 68.8 | 72 | 72.4 | 72.4 | 71.2 | 70.4 | 69.6 | 72.4 | 70.4 | 69.6 | 69.6 | 66.8 | 62.4 | 60 | 64 | 62 | 53.6 | 46.4 | 55.2 | 62.4 | 61.2 | 59.6 | 61.2 | 54.4 | 52 | 48 | 60.8 | 51.2 | 45.2 | 36.8 | 31.2 | 26.8 | 18.8 | 13.6 | 7.6 | 2.8 | 1.2 | 3.6 | 4 | 2.8 | 2.8 | 2.4 | 2.4 | 2.4 | 15.6 | 16.8 | 20 | 18.8 | 18.4 | 11.6 | 9.6 | 8 | 4 | 0.4 | 1.2 | 8 | 11.6 | 11.6 | 17.6 | 7.2 | 4.8 | 6 | 6.8 | 4 | 2.8 | 2 | 1.2 | 1.2 | 1.2 | 1.2 | 1.2 | 1.2 | 4.4 | 15.2 | 35.2 | 38.4 | 39.6 | 42 | 51.2 | 57.2 | 64.8 | 66 | 65.6 | 60.8 | 41.2 | 26.4 | 31.2 | 48.4 | 61.6 | 60.4 | 52.8 | 41.6 | 34.8 | 44.8 | 57.2 | 58 | 56.8 | 48.4 | 42 | 48 | 55.2 | 47.6 | 32.4 | 27.6 | 27.2 | 21.6 | 22.8 | 22.8 | 25.2 | 22.4 | 16.4 | 15.2 | 16.4 | 16 | 14.8 | 12.4 | 7.2 | 5.6 | 5.2 | 4.8 | 4.8 | 6.4 | 32.4 | 64.4 | 64 | 70.8 | 72.8 | 70 | 63.2 | 60.4 | 61.2 | 44.4 | 39.6 | 43.6 | 33.2 | 35.6 | 28 | 12.8 | 6.4 | 8 | 5.2 | 12.8 | 50.4 | 58.4 | 64.4 | 65.2 | 74.4 | 69.2 | 64.4 | 70 | 59.6 | 37.6 | 14 | 1.2 | 0 | 2.8 | 2.8 | 3.6 | 0.4 | 0.4 | 1.6 | 0 | 0 | 4.4 | 16 | 55.6 | 63.6 | 60.4 | 62.8 | 58.8 | 53.6 | 44.4 | 18 | 5.2 | 0.4 | 0 | 0.4 | 3.2 | 12.8 | 16.4 | 14.4 | 9.6 | 16.4 | 18 | 23.6 | 28.8 | 14.8 | 10.8 | 15.6 | 20 | 26.4 | 26.8 | 36 | 44.4 | 40.8 | 25.2 | 21.2 | 26.8 | 22 | 21.6 | 16 | 6.4 | 2.8 | 3.2 | 0.4 | 0 | 0 | 0 | 0 | 0.4 | 0.8 | 2.8 | 10 | 42.8 | 38.8 | 42 | 45.2 | 45.6 | 53.2 | 52.4 | 56 | 61.6 | 64.4 | 64.4 | 69.2 | 72.4 | 72 | 70.8 | 70 | 67.2 | 68 | 73.2 | 70.8 | 73.2 | 68.8 | 67.6 | 63.6 | 67.6 | 69.6 | 72 | 71.2 | 72.4 | 72.4 | 58.4 | 50 | 53.2 | 34.8 | 44.4 | 49.6 | 34 | 20.8 | 13.2 | 16.4 | 20.8 | 8.8 | 3.2 | 4 | 9.6 | 21.2 | 20.8 | 15.6 | 9.2 | 2 | 0 | 0 | 0 | 0 | 0 | 0 | 0.8 | 6.4 | 6 | 25.2 | 50.4 | 46.4 | 33.2 | 21.2 | 14.8 | 9.6 | 8.4 | 8.8 | 9.2 | 10 | 9.6 | 8.4 | 8 | 8 | 9.2 | 14 | 14.4 | 12.8 | 8.8 | 7.2 | 7.2 | 8.4 | 12 | 20 | 46.8 | 69.2 | 57.2 | 58 | 58.8 | 57.6 | 37.6 | 54.8 | 63.6 | 71.6 | 73.6 | 73.6 | 73.2 | 73.6 | 73.6 | 72.8 | 69.6 | 70.8 | 72.8 | 72.8 | 71.2 | 59.6 | 40 | 12 | 4 | 34 | 20.4 | 50.8 | 60 | 70.4 | 71.6 | 72.8 | 72 | 72 | 72.4 | 73.2 | 72.4 | 71.6 | 71.2 | 70.8 | 69.6 | 67.6 | 67.2 | 70 | 70.4 | 66.8 | 68.8 | 66 | 54.8 | 35.2 | 10.8 | 4 | 2.8 | 0 | 0 | 0 | 1.6 | 18.8 | 44.4 | 50.8 | 58.8 | 60.4 | 54.4 | 38.8 | 36.8 | 34.4 | 30.4 | 4.8 | 0 | 0 | 0 | 0 | 2 | 1.6 | 0 | 4 | 4.4 | 11.6 | 17.2 | 8 | 3.2 | 0.4 | 0.4 | 0 | 0 | 0.4 | 0.8 | 0 | 0.4 | 0.4 | 0.8 | 1.2 | 1.6 | 1.2 | 1.2 | 1.6 | 2.4 | 2.4 | 4.4 | 5.2 | 3.2 | 3.2 | 3.2 | 3.2 | 3.2 | 4 | 7.2 | 8.4 | 12.4 | 30.8 | 29.2 | 26.4 | 19.6 | 25.2 | 32 | 41.2 | 40.8 | 43.6 | 44.4 | 60.4 | 69.2 | 71.2 | 75.2 | 72 | 65.6 | 61.2 | 73.2 | 68.8 | 57.2 | 49.2 | 40.8 | 35.6 | 48 | 41.2 | 47.2 | 69.2 | 69.6 | 73.6 | 75.2 | 72.8 | 70.8 | 71.6 | 70 | 74 | 68.4 | 63.6 | 59.6 | 58.8 | 64.8 | 56 | 43.2 | 26.4 | 12.8 | 10.8 | 13.6 | 5.2 | 8.4 | 22 | 16.8 | 31.2 | 41.6 | 51.6 | 49.2 | 52.8 | 61.6 | 61.2 | 63.2 | 66.8 | 56 | 58.4 | 66.8 | 64.8 | 65.2 | 65.6 | 65.6 | 66 | 67.2 | 64.8 | 69.6 | 68.8 | 65.2 | 67.2 | 69.6 | 61.6 | 51.6 | 43.6 | 30.4 | 43.2 | 48 | 34.8 | 34.8 | 44.8 | 44.8 | 52 | 60.8 | 59.2 | 45.6 | 56 | 58 | 62.4 | 64 | 61.2 | 64.4 | 62.4 | 60 | 55.6 | 43.6 | 62 | 60.8 | 56.4 | 34.8 | 21.2 | 8.8 | 4.4 | 2.4 | 1.6 | 0.8 | 0.8 | 0.4 | 0.4 | 0.4 | 0.8 | 3.6 | 6 | 16.4 | 34 | 42.4 | 40 | 31.6 | 31.6 | 36.4 | 48 | 61.6 | 61.6 | 58.8 | 59.6 | 64.4 | 68.8 | 66.4 | 58.8 | 46.8 | 51.2 | 47.6 | 36.8 | 35.6 | 40 | 32 | 23.6 | 26.8 | 30.4 | 40.4 | 38.4 | 29.2 | 28.4 | 26 | 27.2 | 23.6 | 46.4 | 31.6 | 30.8 | 29.6 | 28.8 | 39.6 | 40 | 47.6 | 50.8 | 46.4 | 49.2 | 53.2 | 56 | 64.4 | 70.8 | 72 | 70.4 | 73.2 | 73.2 | 72.4 | 75.6 | 73.6 | 72.4 | 72.4 | 70.4 | 72.4 | 66.8 | 40.8 | 28.8 | 28 | 36.4 | 40 | 31.6 | 17.2 | 16.8 | 14 | 13.6 | 15.2 | 11.2 | 6.8 | 6.4 | 8.8 | 14 | 10.8 | 7.6 | 6.8 | 7.6 | 8.4 | 6 | 6.4 | 8.4 | 7.6 | 4 | 2.8 | 2.8 | 2.8 | 2.8 | 4 | 36 | 9.6 | 2.4 | 2 | 1.6 | 1.6 | 2.8 | 4 | 4.4 | 10.4 | 18.4 | 14 | 20.8 | 22.4 | 27.2 | 16.8 | 14 | 7.2 | 14.4 | 29.6 | 32.4 | 57.6 | 74.8 | 74.8 | 73.6 | 73.6 | 73.2 | 69.2 | 64 | 44 | 36.8 | 48.4 | 34.8 | 31.6 | 34.4 | 48.8 | 46 | 32 | 29.2 | 22 | 11.2 | 10 | 10.4 | 7.6 | 4 | 2.8 | 2.8 | 2.8 | 3.2 | 6.8 | 15.6 | 27.2 | 53.2 | 70.8 | 74 | 75.2 | 75.6 | 74.4 | 72.4 | 72 | 72.8 | 73.2 | 72.8 | 73.2 | 74 | 74.4 | 72 | 74 | 69.6 | 65.2 | 72.4 | 69.6 | 72 | 64.8 | 68.4 | 72.4 | 70.8 | 47.6 | 36 | 66.8 | 70.8 | 72.8 | 73.6 | 74 | 75.2 | 74 | 71.2 | 72 | 73.6 | 71.6 | 65.6 | 57.6 | 50.8 | 43.6 | 40.4 | 35.6 | 36 | 43.2 | 46.4 | 34.4 | 24.8 | 26 | 36 | 37.2 | 36.8 | 32.4 | 30 | 27.2 | 26.8 | 23.2 | 16.8 | 8.8 | 3.6 | 0.8 | 0.8 | 0.8 | 3.2 | 2.8 | 3.2 | 10.8 | 31.6 | 22.8 | 20.8 | 14.8 | 20 | 25.2 | 35.2 | 30.8 | 35.2 | 46.4 | 56.8 | 63.2 | 64 | 54.8 | 59.2 | 66 | 68 | 63.2 | 65.2 | 59.2 | 44 | 20.8 | 6 | 2 | 2 | 1.6 | 1.6 | 1.6 | 2.8 | 11.6 | 20.8 | 45.6 | 57.6 | 67.6 | 66.8 | 72.4 | 72.4 | 67.2 | 50.8
68 | 66.4 | 67.6 | 70 | 69.2 | 69.2 | 63.2 | 62.4 | 62.8 | 50.4 | 50 | 57.2 | 40 | 39.6 | 48 | 45.2 | 47.2 | 36.8 | 49.6 | 52 | 16 | 4.4 | 0 | 0 | 0 | 0 | 0 | 0 | 0 | 0 | 0 | 0.4 | 6.8 | 15.2 | 17.6 | 10 | 5.2 | 20.4 | 23.6 | 39.6 | 38.8 | 11.6 | 3.2 | 0 | 0 | 0 | 0 | 0 | 0 | 0 | 0.8 | 1.2 | 0.4 | 2 | 2.4 | 4 | 10.4 | 18.4 | 22 | 28 | 32.8 | 34 | 24.8 | 26.8 | 30.8 | 29.2 | 32 | 33.6 | 27.6 | 35.6 | 56.4 | 58.8 | 47.2 | 30 | 23.6 | 34.8 | 50.4 | 68.4 | 61.2 | 58 | 69.2 | 73.6 | 71.6 | 65.6 | 42.8 | 27.2 | 16.4 | 8 | 6.4 | 4 | 3.6 | 3.6 | 3.6 | 4 | 4.4 | 10 | 28.4 | 30.4 | 31.2 | 24.8 | 16.8 | 6.8 | 13.6 | 16 | 21.2 | 38 | 60.8 | 66 | 73.2 | 72.4 | 70.8 | 60 | 38 | 33.6 | 41.2 | 23.6 | 14.4 | 3.6 | 1.2 | 2.8 | 1.6 | 1.6 | 4.4 | 10.8 | 15.6 | 14 | 14 | 45.6 | 65.2 | 66.4 | 58.4 | 32.8 | 20.8 | 32.4 | 30.4 | 23.2 | 19.6 | 21.6 | 29.6 | 39.2 | 60.8 | 68.4 | 69.2 | 69.6 | 70.4 | 69.6 | 70 | 69.6 | 67.6 | 68.8 | 69.2 | 68.4 | 70.8 | 70.8 | 70.8 | 67.2 | 63.2 | 63.6 | 67.6 | 64.8 | 60.8 | 66.8 | 69.2 | 70.8 | 69.6 | 68 | 69.6 | 69.6 | 70.8 | 70.8 | 69.6 | 68.4 | 66.4 | 67.2 | 64.4 | 60.8 | 64.8 | 66.4 | 67.6 | 68.4 | 61.6 | 57.2 | 54.8 | 46.4 | 32.4 | 19.2 | 12 | 11.6 | 14.8 | 31.2 | 33.6 | 36.8 | 30.4 | 22 | 23.2 | 30 | 21.6 | 2.4 | 6.8 | 6.8 | 11.6 | 23.6 | 27.6 | 27.2 | 20.8 | 25.6 | 29.2 | 25.2 | 23.2 | 28 | 27.2 | 30 | 45.6 | 56.8 | 59.2 | 59.6 | 65.6 | 65.2 | 66.4 | 62.4 | 58.8 | 56.4 | 54 | 50 | 45.2 | 45.6 | 48.4 | 48 | 49.2 | 48 | 49.2 | 46.4 | 57.2 | 48.4 | 32 | 24.8 | 15.6 | 13.2 | 24.4 | 27.6 | 31.6 | 40.4 | 37.2 | 38 | 37.2 | 40.4 | 27.6 | 20.8 | 23.2 | 10.8 | 5.6 | 12.8 | 47.2 | 23.2 | 34 | 51.6 | 29.6 | 18 | 22 | 36.4 | 40.8 | 40 | 46.4 | 61.2 | 67.6 | 70.4 | 67.6 | 66.8 | 60 | 54.8 | 57.2 | 63.2 | 59.2 | 64.8 | 58 | 68.8 | 67.6 | 64.8 | 60 | 66 | 60.4 | 62.8 | 68 | 63.6 | 47.6 | 39.2 | 40.8 | 35.6 | 40.8 | 53.2 | 52 | 37.2 | 30.8 | 19.6 | 14.4 | 20 | 24.4 | 28.8 | 40 | 50.8 | 66.8 | 72.8 | 72.8 | 71.6 | 71.2 | 68.8 | 68 | 73.2 | 73.2 | 74 | 64 | 68 | 72 | 70.4 | 73.6 | 71.2 | 72.4 | 70.8 | 71.2 | 70.4 | 65.6 | 62 | 53.2 | 31.2 | 9.2 | 2.4 | 12 | 20.4 | 15.6 | 12 | 6.4 | 0.8 | 0 | 0.8 | 0 | 0 | 1.2 | 0.8 | 36.8 | 46 | 66 | 69.2 | 66.8 | 68.8 | 68.8 | 68.8 | 68.8 | 69.2 | 70 | 70 | 70.4 | 67.6 | 69.6 | 69.2 | 67.2 | 66 | 70.8 | 73.2 | 71.2 | 71.2 | 72.4 | 70 | 71.2 | 71.2 | 74 | 74 | 71.2 | 71.2 | 70.8 | 72 | 72.8 | 71.6 | 74 | 72.4 | 73.2 | 72.4 | 71.6 | 71.2 | 70.8 | 70.8 | 71.6 | 74 | 73.6 | 72.8 | 72.4 | 73.6 | 73.6 | 73.6 | 74.4 | 74.8 | 74.8 | 75.6 | 74 | 72.8 | 71.2 | 67.6 | 64.4 | 67.2 | 58.8 | 36 | 18 | 13.2 | 11.6 | 12.4 | 6 | 2.8 | 2.8 | 3.2 | 3.2 | 4.4 | 14.4 | 25.6 | 26 | 27.6 | 32.8 | 32.4 | 31.6 | 48.8 | 60.4 | 70.4 | 75.6 | 68.8 | 44.4 | 22.8 | 8.8 | 5.6 | 4.4 | 7.2 | 17.6 | 23.2 | 25.6 | 36.8 | 45.2 | 60.8 | 72 | 71.6 | 71.2 | 71.6 | 71.2 | 68 | 58 | 60 | 60 | 62.8 | 69.2 | 70.4 | 69.2 | 70.4 | 65.6 | 56 | 60.8 | 66.8 | 66 | 67.6 | 70.4 | 74.4 | 74.4 | 74.4 | 73.2 | 73.2 | 76.4 | 76.4 | 74.8 | 74.8 | 74.8 | 73.6 | 72 | 70.4 | 60.4 | 62.4 | 66.8 | 71.6 | 71.2 | 69.6 | 71.2 | 73.2 | 73.2 | 72.4 | 77.2 | 70.4 | 69.2 | 70 | 72 | 72 | 72 | 70.8 | 68.4 | 63.2 | 60 | 49.6 | 37.6 | 26.4 | 16 | 14 | 10.8 | 11.2 | 18.8 | 18.4 | 13.6 | 7.6 | 4.4 | 3.2 | 3.6 | 4.8 | 6.8 | 8.8 | 14.8 | 40.8 | 46.8 | 42 | 40.4 | 36 | 43.6 | 59.6 | 60 | 47.6 | 50.4 | 61.6 | 64.4 | 68.8 | 70.4 | 54 | 66.4 | 69.6 | 70.4 | 68 | 64.8 | 71.2 | 67.6 | 69.6 | 67.6 | 65.6 | 71.2 | 72.4 | 70.8 | 69.6 | 66.4 | 61.2 | 64 | 66.8 | 65.6 | 66.4 | 66 | 63.2 | 67.2 | 69.2 | 66 | 64.8 | 61.2 | 67.6 | 72.4 | 70.8 | 66.8 | 64.8 | 62.8 | 65.6 | 70 | 68.8 | 63.2 | 44 | 30.8 | 18.4 | 13.2 | 7.6 | 2 | 25.6 | 28 | 22 | 26 | 36 | 40.8 | 40 | 28.8 | 49.6 | 69.2 | 73.6 | 70.8 | 72.8 | 74.4 | 74 | 74.4 | 74.4 | 74.4 | 74.8 | 71.6 | 66 | 57.6 | 47.2 | 44 | 38.8 | 44.8 | 51.6 | 36 | 23.2 | 14.8 | 5.2 | 2 | 0.4 | 0.8 | 1.6 | 0.8 | 9.2 | 4.8 | 4 | 7.2 | 6.4 | 11.2 | 18 | 51.6 | 56.4 | 66.4 | 76 | 60.4 | 53.2 | 53.6 | 47.6 | 53.2 | 45.2 | 42.4 | 50.8 | 40.4 | 42 | 42 | 56 | 58.4 | 64 | 66.4 | 60.8 | 64.8 | 72.4 | 67.2 | 71.6 | 73.6 | 76.4 | 75.2 | 76.4 | 72.4 | 69.6 | 69.2 | 60.8 | 60.8 | 66.4 | 63.6 | 64.8 | 67.6 | 74 | 73.6 | 75.6 | 75.6 | 50 | 64.4 | 69.2 | 70.8 | 60 | 70.8 | 67.2 | 58 | 46 | 46.8 | 54.8 | 60.8 | 66 | 72 | 72.4 | 75.6 | 74.4 | 70.4 | 75.2 | 74.4 | 72.8 | 74.8 | 74 | 73.2 | 72.8 | 71.6 | 70.8 | 70.4 | 72.4 | 73.6 | 75.6 | 76 | 75.6 | 76 | 76 | 72.8 | 67.2 | 66.8 | 66.8 | 66.4 | 66.4 | 66.4 | 67.6 | 70.8 | 71.6 | 70.8 | 71.2 | 71.6 | 71.2 | 70.8 | 67.2 | 59.6 | 49.2 | 49.6 | 52.4 | 54 | 40 | 33.2 | 32.8 | 43.2 | 46 | 43.2 | 55.2 | 60.8 | 50.8 | 56 | 52.4 | 50.8 | 48.8 | 56.8 | 67.6 | 69.6 | 69.6 | 68.8 | 68 | 70.8 | 72.8 | 72.4 | 70.4 | 69.2 | 70 | 70.8 | 71.6 | 70 | 69.6 | 71.6 | 72.4 | 71.2 | 69.2 | 68.4 | 60 | 59.2 | 62.4 | 66.4 | 66.8 | 67.6 | 67.6 | 71.2 | 70 | 66.4 | 65.2 | 57.6 | 59.2 | 59.2 | 56 | 50.4 | 47.2 | 25.2 | 21.6 | 26.4 | 26.8 | 17.6 | 16 | 13.2 | 7.2 | 4 | 6 | 18 | 28 | 18 | 26.4 | 30.4 | 19.6 | 14 | 16 | 14.8 | 13.2 | 12.8 | 14.8 | 16.8 | 19.2 | 12.8 | 13.6 | 14.4 | 12 | 6 | 3.2 | 2.4 | 2.4 | 2.4 | 2 | 2 | 2 | 2 | 2 | 2 | 2 | 1.6 | 1.6 | 3.6 | 15.6 | 28.4 | 38.4 | 44.8 | 56.4 | 44.4 | 58 | 61.6 | 56.4 | 71.2 | 73.6 | 73.2 | 74.4 | 73.6 | 74.4 | 73.2 | 72 | 63.6 | 56.8 | 72 | 73.2 | 74 | 72 | 71.6 | 71.2 | 70 | 65.6 | 62 | 61.2 | 58.4 | 58 | 54.4 | 37.2 | 35.6 | 27.6 | 21.2 | 22.4 | 26.8 | 26.8 | 57.2 | 54.4 | 43.6 | 33.6 | 35.6 | 55.6 | 51.6 | 41.6 | 36.4 | 36 | 35.6 | 31.2 | 25.6 | 23.6 | 14.4 | 11.2 | 9.6 | 5.6 | 3.2 | 2 | 0 | 0 | 0 | 0 | 0 | 0 | 0 | 0 | 0 | 0 | 0 | 0 | 0 | 0 | 2.4 | 30.4 | 64.8 | 67.6 | 73.6 | 73.2 | 72.8 | 72.4 | 71.6 | 70.4 | 72.4 | 72.8 | 73.6 | 69.6 | 49.6 | 13.6 | 20.4 | 29.2 | 20.8 | 2 | 0.8 | 6 | 4.4 | 16.4 | 10 | 4.8 | 26.8 | 30 | 18.4 | 25.6 | 28.8 | 52.4 | 68.4 | 68.8 | 75.2 | 75.2 | 74.4 | 68.8 | 64.4 | 66 | 71.2 | 71.6 | 73.6 | 70 | 71.2 | 72 | 70.4 | 69.2 | 70 | 69.6 | 74.8 | 75.6 | 75.6 | 76 | 76 | 76 | 72.8 | 53.2 | 55.2 | 60.8 | 52.8 | 34.8 | 28.4 | 22.8 | 27.6 | 30 | 29.6 | 28.8 | 30.8 | 39.6 | 48 | 50 | 53.6 | 48.4 | 42.8 | 47.2 | 57.6 | 63.2 | 64.8 | 65.2 | 59.6 | 63.6 | 67.2 | 66.4 | 66.4 | 64.4 | 64.4 | 63.2 | 63.2 | 55.2 | 53.6 | 59.6 | 52.8 | 38.8 | 36.8 | 40.8 | 46.8 | 44 | 44.4 | 51.2 | 34.4 | 30 | 24.8 | 24 | 18.4 | 20.4 | 19.6 | 18.4 | 18 | 18 | 23.6 | 32.4 | 57.6 | 60.8 | 58 | 65.6 | 53.6 | 50.4 | 40.4 | 40 | 54.4 | 61.6 | 58 | 52.4 | 42 | 41.6 | 34.8 | 26.8 | 27.6 | 32.8 | 26.4 | 25.2 | 27.6 | 31.6 | 25.2 | 16.4 | 15.6 | 17.6 | 20.4 | 20.8 | 12 | 7.6 | 4.4 | 2 | 2 | 2 | 2.4 | 4 | 3.2 | 3.6 | 2.8 | 4 | 4 | 4 | 4.8 | 8.4 | 10.4 | 9.6 | 14.8 | 24.4 | 39.2 | 36.4 | 46.4 | 35.2 | 29.2 | 36.8 | 43.6 | 51.6 | 44.8 | 38.8 | 31.6 | 16 | 9.2 | 10.4 | 17.6 | 22 | 18 | 9.6 | 11.2 | 14 | 14 | 23.2 | 38 | 44 | 36.4 | 47.6 | 61.2 | 69.2 | 68.4 | 66.4 | 66.4 | 66.8 | 63.2 | 61.2 | 60.4 | 54.8 | 44.4 | 52.4 | 56.8 | 45.2 | 36.8 | 26.4 | 21.6 | 20.4 | 21.2 | 36.8 | 43.6 | 34.4 | 28 | 25.6 | 24 | 21.2 | 12 | 4.8 | 1.2 | 0.8 | 8.8 | 15.6 | 28 | 33.6 | 19.6 | 17.2 | 17.2 | 13.6 | 10.8 | 10.8 | 32.4 | 29.6 | 32.4 | 38.4 | 49.2 | 59.6 | 42.4 | 35.2 | 38.8 | 50 | 53.2 | 51.2 | 52 | 55.6 | 54.8 | 47.2 | 43.6 | 36.4 | 29.2 | 32.8 | 39.2 | 25.2 | 19.6 | 12.8 | 10 | 6.8 | 15.2 | 11.2 | 9.6 | 14.8 | 12 | 15.2 | 18 | 13.6 | 18.4 | 23.6 | 20 | 15.6 | 14.8 | 14.8 | 18 | 26 | 28.8 | 42 | 25.2 | 22.8 | 23.2 | 24.8 | 23.6 | 20.4 | 23.2 | 22.8 | 24 | 22.4 | 30 | 44.4 | 38.4 | 22 | 32.8 | 54.8 | 61.2 | 62.4 | 68.4 | 71.6 | 71.6 | 70 | 68.8 | 70.4 | 71.6 | 68 | 64 | 48 | 28.8 | 22.8 | 32.4 | 62.8 | 64.4 | 66.8 | 69.2 | 70.8 | 71.2 | 65.2 | 46.8 | 55.2 | 38.8 | 24 | 30 | 20.8 | 15.2 | 36 | 53.2 | 59.2 | 67.6 | 68.4 | 68 | 60.8 | 53.2 | 55.6 | 50.4 | 46.4 | 50 | 49.2 | 45.2 | 44.8 | 42 | 36.8 | 17.6 | 8.4 | 3.6 | 0.4 | 5.6 | 6.8 | 4.8 | 0.4 | 0 | 0 | 0 | 0 | 0 | 0 | 0 | 2 | 7.6 | 14.4 | 36.8 | 57.2 | 56 | 54.4 | 57.2 | 64.8 | 70 | 71.6 | 66.8 | 42.8 | 23.6 | 14.8 | 4.8 | 6.8 | 6.4 | 4.8 | 6.4 | 8.8 | 12 | 10 | 1.2 | 26.4 | 63.6 | 68.4 | 69.2 | 70.8 | 70.4 | 67.2 | 69.2 | 70.4 | 70.4 | 71.6 | 71.2 | 71.6 | 71.2 | 70.4 | 70.8 | 68.4 | 61.2 | 55.2 | 61.2 | 63.6 | 57.6 | 48 | 35.6 | 48.4 | 57.6 | 58.4 | 63.2 | 62.4 | 50 | 44.8 | 45.6 | 58 | 53.6 | 47.2 | 38 | 34.8 | 29.2 | 21.2 | 13.2 | 8 | 2.8 | 1.2 | 4.4 | 4 | 2.8 | 1.2 | 0.4 | 0 | 3.2 | 11.2 | 10.4 | 16 | 18.8 | 19.2 | 12.8 | 8.4 | 8 | 4.4 | 0.4 | 0 | 7.2 | 12.8 | 14.4 | 19.6 | 8 | 5.6 | 7.2 | 7.2 | 4.4 | 3.6 | 2.8 | 1.6 | 1.2 | 1.2 | 1.2 | 1.2 | 1.2 | 2.8 | 14 | 33.2 | 37.6 | 44 | 40.8 | 49.6 | 58 | 66 | 69.6 | 67.2 | 64.8 | 44.4 | 30.8 | 34 | 53.2 | 63.6 | 62 | 59.2 | 47.2 | 30.8 | 39.2 | 54.4 | 55.6 | 57.2 | 48.8 | 42 | 48 | 60.4 | 52 | 34.8 | 29.6 | 24.4 | 22 | 28 | 25.6 | 25.6 | 24 | 16 | 17.6 | 16 | 16.8 | 15.2 | 10.8 | 7.6 | 6.8 | 5.2 | 4.4 | 4.4 | 5.2 | 26.8 | 63.6 | 64 | 71.2 | 73.6 | 72.8 | 62 | 58 | 64.4 | 46 | 44 | 49.2 | 38.8 | 42 | 30 | 14.4 | 6.4 | 6.4 | 5.2 | 9.6 | 42.4 | 59.6 | 67.6 | 70 | 72.4 | 71.2 | 67.2 | 69.6 | 58.8 | 44.4 | 22 | 6.4 | 4 | 6.8 | 5.6 | 6 | 3.6 | 1.6 | 4 | 0 | 0 | 4.8 | 14 | 50.4 | 64.8 | 62.4 | 60.4 | 57.6 | 58.4 | 50.4 | 20.8 | 8.8 | 2.8 | 0 | 0 | 2.4 | 10.4 | 18 | 15.6 | 10 | 18.8 | 20.8 | 24 | 24 | 18 | 12.4 | 18 | 28 | 36.4 | 31.2 | 35.2 | 42.4 | 41.6 | 26.8 | 22.8 | 27.6 | 21.6 | 20.8 | 15.6 | 6.8 | 3.6 | 3.2 | 0 | 0 | 0 | 0 | 0 | 0.4 | 0.4 | 2.8 | 12.8 | 43.2 | 36.8 | 42.4 | 46.8 | 40.8 | 49.2 | 50 | 52.8 | 59.2 | 64.8 | 67.2 | 70 | 72.4 | 68 | 69.6 | 71.6 | 64.8 | 65.6 | 68 | 69.6 | 72.8 | 72 | 71.2 | 67.6 | 52.8 | 73.6 | 71.6 | 72.4 | 72.4 | 71.6 | 64.8 | 60.8 | 64.4 | 52 | 30.8 | 38 | 35.2 | 23.2 | 12.8 | 16.4 | 18 | 6 | 0.4 | 0 | 0 | 5.2 | 8.8 | 7.6 | 9.2 | 4.8 | 0 | 0 | 0 | 0 | 0 | 0 | 2.8 | 3.2 | 0 | 18 | 42 | 47.2 | 36.4 | 28.8 | 18.4 | 11.2 | 9.6 | 10 | 11.6 | 10.8 | 10 | 8.8 | 8 | 8 | 8.8 | 16 | 12 | 12.4 | 8.4 | 7.2 | 7.2 | 8.8 | 12 | 21.2 | 48 | 65.2 | 57.2 | 59.6 | 63.6 | 65.6 | 52 | 72 | 70 | 74 | 74 | 74 | 70.8 | 72.4 | 73.2 | 73.6 | 71.6 | 71.6 | 72.8 | 73.2 | 72 | 67.2 | 48.4 | 6.8 | 19.6 | 36 | 18.8 | 48 | 57.6 | 68.8 | 72.8 | 73.2 | 72.8 | 73.6 | 69.2 | 68 | 68 | 67.6 | 66 | 64.8 | 66 | 66 | 60.4 | 66 | 67.2 | 65.6 | 66.8 | 64.8 | 45.2 | 24.8 | 11.2 | 7.2 | 2.4 | 0 | 0 | 0 | 1.2 | 25.6 | 46 | 54 | 62 | 63.2 | 59.2 | 42 | 41.2 | 36 | 30.8 | 4.4 | 0 | 0 | 0 | 0 | 0.8 | 2 | 0 | 6 | 3.6 | 8 | 16.4 | 8 | 5.2 | 0.4 | 0.8 | 0.4 | 0 | 0 | 0.4 | 0.4 | 0.8 | 0.8 | 0.8 | 2 | 2 | 1.6 | 1.6 | 2 | 2.4 | 2.8 | 4.4 | 4.4 | 3.2 | 3.2 | 3.6 | 3.6 | 3.6 | 4.8 | 9.6 | 12 | 16.4 | 33.2 | 30 | 32 | 21.6 | 20.8 | 32 | 34.8 | 35.6 | 45.2 | 50 | 64.8 | 72.8 | 74 | 74.4 | 71.2 | 71.2 | 72.8 | 74.8 | 70.8 | 62.4 | 54 | 44 | 38.4 | 53.6 | 48.8 | 46.4 | 69.6 | 72.8 | 76 | 76 | 70.8 | 69.6 | 72 | 71.2 | 72.4 | 70.8 | 63.6 | 62.4 | 62.4 | 64 | 59.6 | 56.8 | 39.2 | 20 | 15.2 | 12.8 | 3.6 | 8 | 21.6 | 17.6 | 30.4 | 36.8 | 46.4 | 47.6 | 51.2 | 61.6 | 60.8 | 58.8 | 58.4 | 47.6 | 60.8 | 65.2 | 67.6 | 68.4 | 65.6 | 66.4 | 67.2 | 67.2 | 68 | 67.6 | 66.4 | 67.6 | 68.8 | 68 | 60.8 | 50 | 46.8 | 38.8 | 30.8 | 45.6 | 43.2 | 46 | 52 | 53.6 | 58 | 59.6 | 58 | 48.8 | 54.4 | 56 | 59.2 | 64.4 | 60.4 | 65.2 | 66.4 | 64.8 | 62 | 58 | 59.2 | 64.4 | 58 | 35.6 | 22.8 | 9.2 | 4.4 | 2.4 | 1.6 | 1.2 | 1.2 | 1.2 | 1.2 | 1.2 | 1.2 | 4 | 7.6 | 21.6 | 32.4 | 36.8 | 34.8 | 30.8 | 34.8 | 42 | 51.2 | 57.6 | 61.6 | 54.8 | 55.2 | 67.6 | 69.2 | 67.2 | 56 | 44 | 48 | 44.8 | 32.8 | 28 | 37.2 | 30 | 21.2 | 28.4 | 41.2 | 42 | 40.4 | 41.2 | 38 | 22.4 | 24.8 | 26 | 46.8 | 36 | 30.4 | 31.2 | 30.8 | 40.8 | 44.8 | 49.6 | 57.2 | 47.2 | 50 | 56.4 | 59.2 | 64 | 69.6 | 72.8 | 74 | 73.6 | 73.2 | 73.6 | 73.2 | 71.6 | 71.6 | 71.6 | 72 | 71.6 | 67.6 | 44.4 | 31.6 | 30.4 | 35.2 | 34 | 28.8 | 19.2 | 18.8 | 14 | 14.8 | 16.4 | 10.8 | 7.2 | 6.8 | 7.2 | 13.6 | 14 | 10.8 | 8 | 8.8 | 8.4 | 5.6 | 6.8 | 6 | 7.2 | 3.6 | 2.4 | 2.4 | 2.4 | 2.4 | 9.6 | 25.6 | 11.6 | 4.4 | 1.6 | 1.6 | 1.2 | 2 | 4 | 3.6 | 9.2 | 18 | 16.8 | 23.2 | 27.6 | 25.6 | 17.2 | 15.2 | 5.2 | 19.2 | 28 | 34 | 57.6 | 74.4 | 74.4 | 73.2 | 73.2 | 73.6 | 72 | 66.8 | 54.4 | 46 | 52 | 38.4 | 36.8 | 37.6 | 52.8 | 48.8 | 34 | 33.2 | 24.8 | 12.8 | 10.4 | 9.2 | 7.6 | 3.6 | 2.4 | 2.4 | 2.4 | 2.8 | 7.2 | 18 | 28.4 | 55.2 | 69.6 | 72 | 73.2 | 73.6 | 73.6 | 73.6 | 74 | 74.8 | 73.2 | 74.8 | 75.2 | 75.2 | 74 | 73.2 | 73.2 | 73.2 | 68.4 | 74 | 69.6 | 72.8 | 69.2 | 71.6 | 73.2 | 72 | 65.6 | 53.6 | 64.8 | 70.8 | 72.4 | 75.6 | 76 | 75.2 | 71.2 | 71.2 | 71.6 | 72.4 | 71.6 | 70.4 | 64 | 57.2 | 48 | 42.4 | 39.2 | 42.4 | 47.6 | 52.8 | 37.6 | 26 | 30 | 38 | 50 | 44.8 | 40 | 38.4 | 36.4 | 28.4 | 21.6 | 13.2 | 8.8 | 5.2 | 1.2 | 0.4 | 0.4 | 2.4 | 2 | 2.4 | 12.4 | 28.8 | 20 | 21.2 | 15.6 | 23.2 | 29.6 | 36.4 | 33.6 | 30.4 | 40.8 | 48 | 58.4 | 65.6 | 54.4 | 54 | 65.2 | 68.4 | 68 | 66 | 58 | 43.2 | 24 | 8 | 2 | 2 | 1.6 | 1.6 | 1.6 | 4.4 | 11.2 | 21.6 | 42.8 | 54.4 | 64.8 | 68 | 72.4 | 75.2 | 66.8 | 51.2
68.8 | 70 | 70.4 | 68.4 | 68 | 67.6 | 63.6 | 59.6 | 63.6 | 50.8 | 49.2 | 57.2 | 44.8 | 44.8 | 53.6 | 50 | 62.8 | 63.2 | 62 | 55.2 | 23.6 | 6.4 | 0 | 0 | 0.4 | 0.4 | 0 | 0 | 0 | 0 | 0 | 1.6 | 8.8 | 14.8 | 17.2 | 11.2 | 8 | 19.2 | 26.8 | 44 | 40.8 | 21.2 | 4.4 | 0.4 | 0 | 0 | 0 | 0 | 0 | 0 | 1.2 | 1.6 | 0.8 | 2 | 2.4 | 3.6 | 12 | 22.4 | 21.6 | 29.2 | 42 | 41.2 | 32.8 | 32.8 | 37.6 | 35.6 | 37.6 | 42.8 | 42 | 54.8 | 66.4 | 64.4 | 45.6 | 32.8 | 31.2 | 39.2 | 52 | 73.2 | 67.2 | 70.4 | 70 | 72.8 | 69.2 | 58 | 30.4 | 18.8 | 15.2 | 12.8 | 7.2 | 2.8 | 2 | 2 | 2 | 2 | 2.8 | 10.8 | 23.2 | 26 | 38 | 32 | 12.8 | 7.2 | 11.6 | 12 | 19.2 | 38 | 56.4 | 54 | 72 | 73.2 | 70.8 | 60.8 | 30.8 | 25.6 | 36 | 21.2 | 11.2 | 7.6 | 3.6 | 5.2 | 2.8 | 2.8 | 5.2 | 12 | 14 | 14 | 12.4 | 42.8 | 67.6 | 68.8 | 53.6 | 29.2 | 22.4 | 32 | 32 | 26 | 20 | 18.8 | 28.4 | 36.8 | 55.6 | 67.2 | 69.2 | 72 | 72.8 | 70 | 70.4 | 69.6 | 66.8 | 69.2 | 70 | 68.4 | 70.8 | 70.8 | 70.4 | 68.4 | 62.8 | 63.6 | 67.6 | 64.8 | 65.2 | 63.2 | 66 | 70 | 72.8 | 71.2 | 72.4 | 72.4 | 72.4 | 72.4 | 71.6 | 72 | 69.2 | 68 | 66.4 | 63.6 | 65.6 | 69.2 | 66.8 | 67.6 | 60 | 58.8 | 60.4 | 46.8 | 31.6 | 20 | 14 | 13.6 | 19.6 | 31.6 | 29.6 | 32 | 31.2 | 24.8 | 25.2 | 34.8 | 27.6 | 10 | 0.8 | 8.8 | 13.2 | 16.4 | 31.2 | 26.4 | 21.2 | 24.4 | 29.6 | 30 | 22 | 30.8 | 32 | 31.6 | 47.6 | 58 | 65.2 | 65.6 | 67.2 | 70.8 | 64.4 | 66.8 | 64 | 58.4 | 56.4 | 53.2 | 48 | 46.8 | 51.6 | 46 | 48 | 46 | 46 | 43.6 | 49.6 | 60 | 33.2 | 25.2 | 17.2 | 12.8 | 19.6 | 26 | 23.2 | 37.2 | 36.8 | 38.8 | 41.2 | 39.2 | 31.6 | 20.8 | 20.8 | 16.8 | 6 | 10.8 | 3.6 | 30.8 | 26 | 42.4 | 24.4 | 12 | 17.6 | 31.6 | 42.8 | 45.2 | 44.8 | 56.4 | 66.4 | 68 | 66.8 | 67.2 | 63.2 | 57.6 | 56.8 | 68 | 64.8 | 66.4 | 60.8 | 65.6 | 69.2 | 68.8 | 66.4 | 64.8 | 64.8 | 65.2 | 63.6 | 66 | 51.2 | 44.4 | 51.2 | 40.8 | 50.8 | 49.2 | 46.4 | 41.6 | 31.6 | 20 | 16 | 19.6 | 24.4 | 28 | 42.4 | 50 | 64.4 | 72.4 | 73.6 | 74 | 73.6 | 66.8 | 62 | 70 | 73.6 | 72.4 | 70 | 70.4 | 70.8 | 69.6 | 74.4 | 74.4 | 74 | 72.8 | 72.4 | 72 | 68 | 64.8 | 52 | 35.2 | 13.2 | 5.6 | 18.4 | 23.6 | 18 | 11.2 | 3.6 | 0 | 0 | 2 | 1.2 | 0 | 1.6 | 0.4 | 14.4 | 36.8 | 61.6 | 67.6 | 66.4 | 72 | 70 | 69.6 | 69.6 | 70 | 72 | 72 | 71.2 | 65.6 | 69.2 | 72 | 70.8 | 66.4 | 71.2 | 74 | 72 | 72 | 72 | 71.6 | 72 | 72.8 | 72 | 70.8 | 72.4 | 73.2 | 72 | 73.2 | 72.8 | 70.8 | 74 | 75.2 | 72.4 | 73.2 | 72.8 | 74.8 | 72.8 | 73.2 | 74 | 75.6 | 74 | 74.4 | 74.8 | 77.2 | 73.6 | 72 | 72.4 | 72 | 74.4 | 73.6 | 71.6 | 74 | 74.4 | 68.8 | 65.2 | 65.6 | 57.2 | 39.6 | 28 | 25.2 | 17.2 | 15.6 | 7.2 | 3.2 | 2.8 | 2.4 | 2.8 | 4.4 | 11.2 | 23.2 | 25.6 | 30 | 33.2 | 32.4 | 36.8 | 48.4 | 53.6 | 65.2 | 73.6 | 69.6 | 57.2 | 29.2 | 11.2 | 5.6 | 4.8 | 6.4 | 18.4 | 28 | 32 | 46.4 | 52.8 | 63.2 | 72.8 | 73.6 | 74 | 74.4 | 71.2 | 68 | 59.6 | 64.8 | 67.2 | 66.8 | 70 | 72.4 | 65.6 | 66.4 | 62 | 56.4 | 57.6 | 62.4 | 64.4 | 68.4 | 68.4 | 70.4 | 74.4 | 74.4 | 74.8 | 74 | 74.4 | 73.6 | 73.2 | 74.4 | 74.8 | 72.8 | 70.8 | 71.2 | 64.4 | 60.4 | 64.8 | 71.6 | 69.6 | 69.6 | 72.4 | 75.2 | 73.6 | 72.8 | 74 | 72.8 | 72 | 74.4 | 74.4 | 72.8 | 73.6 | 72 | 69.6 | 66 | 63.6 | 56.8 | 48.8 | 31.6 | 17.6 | 15.2 | 12.8 | 11.6 | 16 | 16.8 | 12.4 | 6 | 4 | 3.6 | 4.8 | 5.2 | 8.4 | 8.4 | 18.4 | 35.6 | 42 | 38.8 | 39.2 | 37.2 | 49.6 | 58 | 59.2 | 48 | 53.2 | 63.2 | 64 | 67.6 | 69.6 | 60.4 | 67.2 | 69.2 | 68.8 | 66.4 | 60 | 69.2 | 68.8 | 68.8 | 71.6 | 64 | 64.8 | 73.2 | 73.6 | 72 | 66 | 61.6 | 71.2 | 70.4 | 68 | 69.6 | 66 | 62 | 63.6 | 67.6 | 66.4 | 62 | 59.2 | 64.8 | 70.4 | 69.6 | 68.8 | 69.2 | 64.4 | 67.2 | 72.8 | 69.2 | 64.8 | 44.8 | 32.4 | 23.2 | 13.6 | 10 | 3.6 | 20.8 | 30.8 | 27.6 | 28 | 33.6 | 42 | 39.2 | 35.2 | 43.2 | 70.4 | 73.2 | 73.2 | 77.6 | 77.6 | 74 | 75.2 | 74.4 | 73.6 | 73.6 | 70.8 | 67.6 | 65.2 | 56.4 | 47.2 | 45.2 | 44.8 | 50 | 34.4 | 24.4 | 15.2 | 5.2 | 2.4 | 0.4 | 0 | 1.2 | 3.2 | 2.4 | 4.8 | 4.4 | 8.8 | 10 | 11.2 | 21.2 | 63.6 | 59.2 | 68.4 | 74.8 | 60.8 | 56.8 | 52.8 | 52 | 58.8 | 54 | 54 | 63.6 | 44.4 | 44 | 55.2 | 59.2 | 68.4 | 70.4 | 73.2 | 66 | 72 | 75.6 | 70.8 | 71.6 | 72.8 | 76.4 | 75.6 | 75.6 | 73.6 | 72.4 | 72.4 | 66 | 58.4 | 50.8 | 47.6 | 63.6 | 63.6 | 71.2 | 74.4 | 76 | 76 | 42 | 68 | 69.6 | 69.2 | 65.2 | 70.4 | 68.4 | 62.4 | 52 | 51.2 | 60 | 64.4 | 70 | 74 | 73.6 | 75.2 | 75.2 | 75.2 | 72.8 | 72 | 72 | 72.4 | 72.4 | 70.4 | 70.4 | 71.2 | 71.2 | 71.2 | 70.4 | 70.4 | 70.4 | 71.6 | 72.4 | 72.4 | 72.4 | 72.4 | 72.8 | 72.8 | 73.2 | 72 | 69.6 | 71.2 | 69.2 | 71.2 | 72.4 | 74.4 | 74.4 | 74.4 | 70.4 | 70.8 | 64.8 | 63.6 | 58 | 55.2 | 56.4 | 55.2 | 44 | 41.2 | 37.6 | 42.4 | 44.8 | 43.2 | 53.2 | 61.6 | 54.8 | 47.6 | 53.2 | 50.8 | 50.8 | 58.4 | 66.8 | 69.2 | 69.2 | 70 | 68 | 67.6 | 70.8 | 70.4 | 71.2 | 71.6 | 74 | 71.6 | 68.4 | 68.8 | 69.6 | 70 | 68.4 | 70 | 70.8 | 67.2 | 67.2 | 61.2 | 64 | 71.6 | 73.6 | 67.2 | 68 | 70.8 | 67.6 | 62.4 | 64.8 | 60.4 | 59.2 | 64 | 58 | 49.2 | 47.6 | 25.2 | 21.6 | 18 | 27.6 | 17.2 | 12.8 | 14.4 | 12.8 | 7.2 | 8.4 | 18 | 26 | 22.4 | 30.8 | 28 | 16 | 10.8 | 12.4 | 13.2 | 10.8 | 10.8 | 14.4 | 17.2 | 17.6 | 11.2 | 14.4 | 14.4 | 11.6 | 6.4 | 2.8 | 2 | 2 | 2 | 2 | 2 | 1.6 | 1.6 | 1.6 | 1.6 | 1.6 | 1.6 | 1.2 | 4 | 14.4 | 31.6 | 37.2 | 47.2 | 51.2 | 46 | 58 | 61.2 | 59.2 | 74 | 74.4 | 74.8 | 74.8 | 74 | 74 | 72.4 | 73.6 | 63.6 | 55.6 | 68.8 | 72.4 | 72.8 | 73.6 | 73.2 | 72 | 68.8 | 64.4 | 63.6 | 63.2 | 59.2 | 60.4 | 59.2 | 43.2 | 37.2 | 25.6 | 21.6 | 23.6 | 31.2 | 26.4 | 30.4 | 53.6 | 40.4 | 33.2 | 38.8 | 53.6 | 51.2 | 34.8 | 32 | 32.4 | 34.8 | 30.8 | 27.2 | 24 | 15.2 | 11.6 | 9.6 | 6.8 | 4.4 | 2.8 | 0.4 | 0 | 0 | 0 | 0 | 0 | 0 | 0 | 0 | 0 | 0 | 0 | 0 | 0.4 | 4.8 | 32.8 | 66 | 70.4 | 73.2 | 73.6 | 74 | 74.4 | 74.4 | 74.4 | 74.4 | 74.4 | 68.8 | 62.8 | 72 | 30.4 | 46.8 | 58.8 | 60.8 | 6.8 | 2 | 2.8 | 8 | 20 | 12.4 | 5.2 | 19.2 | 37.2 | 22.8 | 27.2 | 34 | 50.4 | 63.6 | 67.6 | 75.2 | 75.6 | 74 | 72 | 74 | 65.6 | 70.8 | 74.4 | 73.2 | 71.6 | 73.6 | 72.8 | 74.4 | 73.6 | 70.8 | 72 | 76.4 | 76.4 | 76.4 | 73.6 | 73.2 | 76.8 | 71.2 | 58.4 | 58.8 | 57.6 | 50.4 | 35.2 | 26.4 | 23.2 | 23.6 | 26.8 | 27.2 | 30.4 | 30.4 | 36.8 | 38.4 | 40.8 | 44.4 | 46 | 40.8 | 46.4 | 60.8 | 64.8 | 66.8 | 67.2 | 64.4 | 68.4 | 68.8 | 69.6 | 69.6 | 66.8 | 66.4 | 64.4 | 63.6 | 58.8 | 58 | 63.6 | 56 | 44 | 35.6 | 38 | 43.6 | 42.4 | 41.2 | 43.2 | 30.8 | 31.2 | 27.6 | 27.6 | 23.6 | 13.2 | 22 | 25.2 | 24.8 | 30 | 30.8 | 34 | 53.2 | 56.8 | 59.6 | 68.4 | 58.4 | 46 | 45.2 | 28.4 | 50.4 | 58.8 | 57.6 | 54.8 | 46.8 | 45.6 | 37.2 | 25.6 | 19.6 | 22.4 | 13.6 | 10.8 | 11.6 | 18.4 | 24 | 20 | 23.2 | 23.2 | 17.2 | 22 | 13.2 | 6.8 | 4 | 2.8 | 2.8 | 2.8 | 3.2 | 4.4 | 4 | 4 | 3.6 | 4.4 | 4.4 | 4.4 | 5.2 | 9.6 | 11.6 | 9.6 | 13.6 | 24.4 | 36.8 | 42.4 | 41.6 | 32.4 | 24.4 | 37.2 | 46.8 | 56.8 | 52 | 41.2 | 34 | 20.8 | 10.4 | 9.6 | 17.2 | 19.2 | 20.4 | 11.6 | 14 | 20.8 | 24.8 | 34 | 43.6 | 45.6 | 40.8 | 47.2 | 57.6 | 64.4 | 66.4 | 68.8 | 68 | 67.6 | 64.8 | 62.4 | 60.8 | 52.8 | 41.2 | 52.4 | 56.8 | 49.6 | 45.6 | 38 | 31.2 | 28.4 | 19.6 | 19.6 | 21.6 | 20.8 | 24 | 19.2 | 22 | 20.4 | 11.6 | 5.6 | 1.2 | 0.4 | 5.2 | 19.2 | 31.2 | 33.6 | 22.8 | 19.2 | 16.4 | 15.6 | 12.4 | 12 | 42.8 | 44.8 | 54.4 | 60.4 | 64 | 66.4 | 45.6 | 35.2 | 43.6 | 56 | 60.8 | 57.6 | 62.4 | 64.4 | 60 | 51.2 | 43.2 | 42.4 | 32.8 | 35.6 | 38 | 26.8 | 20 | 17.6 | 15.6 | 9.6 | 12 | 14 | 10.8 | 12 | 12.8 | 15.6 | 19.2 | 17.2 | 20.4 | 24 | 19.2 | 15.6 | 16.4 | 14 | 14.8 | 23.2 | 12.4 | 13.6 | 21.2 | 23.2 | 23.6 | 27.6 | 23.6 | 20 | 23.6 | 25.6 | 27.6 | 26.4 | 37.2 | 46.8 | 42 | 27.6 | 39.2 | 54.8 | 62.8 | 69.6 | 72.4 | 72.4 | 72.4 | 70.8 | 69.2 | 70 | 68.8 | 69.6 | 67.2 | 64.4 | 35.6 | 23.2 | 38.4 | 62 | 68 | 64 | 66.8 | 70.4 | 71.2 | 67.2 | 52 | 58.4 | 40.4 | 26 | 30.4 | 23.2 | 14.4 | 31.2 | 51.2 | 59.2 | 64.8 | 68.4 | 66.8 | 59.2 | 59.6 | 62.4 | 59.2 | 51.6 | 47.2 | 50.8 | 45.2 | 43.2 | 40.8 | 37.2 | 18.8 | 9.6 | 4 | 1.6 | 8 | 10 | 4.4 | 0.4 | 0 | 0 | 0 | 0 | 0 | 0 | 0 | 1.6 | 7.6 | 14 | 38.4 | 59.2 | 58.8 | 59.6 | 62.8 | 68.4 | 74 | 74 | 68.8 | 57.2 | 52.8 | 51.6 | 28 | 14.4 | 7.6 | 6.4 | 10.4 | 12 | 17.2 | 10.4 | 0.8 | 16.8 | 63.2 | 68.8 | 71.2 | 72.4 | 67.6 | 68.4 | 70.8 | 74 | 74 | 71.6 | 71.2 | 70 | 69.6 | 68 | 70 | 66 | 63.6 | 59.6 | 65.2 | 68.8 | 66 | 58 | 43.2 | 47.2 | 59.2 | 58.4 | 60.8 | 63.2 | 50.8 | 45.2 | 51.6 | 58 | 56.4 | 49.6 | 41.6 | 33.6 | 27.2 | 20.4 | 13.2 | 8 | 3.6 | 1.6 | 6 | 5.2 | 2.4 | 0 | 0 | 0 | 2 | 6.4 | 8.4 | 12.8 | 19.2 | 20.4 | 17.6 | 10 | 8.8 | 7.2 | 2 | 0 | 4.4 | 14 | 19.6 | 21.2 | 9.2 | 8 | 11.2 | 8.8 | 5.6 | 5.2 | 5.6 | 4.4 | 2.4 | 3.2 | 5.2 | 2.8 | 2 | 3.2 | 12.4 | 32.8 | 40.4 | 46.8 | 47.2 | 56.4 | 61.6 | 67.6 | 71.6 | 70.4 | 64.8 | 48.4 | 34 | 39.2 | 60.4 | 63.6 | 67.6 | 61.2 | 51.2 | 35.2 | 39.6 | 55.6 | 57.6 | 60.4 | 47.2 | 42.8 | 54.8 | 66.8 | 53.6 | 39.6 | 32.4 | 25.6 | 27.6 | 28.8 | 24.8 | 25.6 | 25.2 | 19.2 | 19.6 | 21.2 | 20.4 | 21.2 | 12.8 | 10 | 8 | 5.6 | 5.2 | 5.2 | 6.8 | 30.8 | 64.4 | 67.6 | 74 | 73.6 | 69.6 | 56.8 | 59.2 | 60.4 | 46 | 40.4 | 48.4 | 41.6 | 55.2 | 44 | 21.6 | 8.8 | 11.2 | 6.8 | 9.2 | 27.2 | 58 | 62.4 | 62.8 | 67.6 | 66.8 | 67.2 | 70 | 60.8 | 42.8 | 12.4 | 1.6 | 0.4 | 5.2 | 3.6 | 7.6 | 6.4 | 1.6 | 1.6 | 0.4 | 0 | 4.8 | 14.4 | 24.4 | 61.2 | 64.4 | 63.6 | 58.4 | 61.6 | 61.2 | 32 | 13.2 | 5.6 | 0.4 | 0 | 1.6 | 6.8 | 15.6 | 14.8 | 14 | 22.8 | 20.4 | 23.2 | 30.4 | 21.2 | 16.8 | 23.6 | 39.6 | 44 | 34.8 | 34.4 | 41.2 | 43.2 | 31.2 | 24.8 | 30.8 | 26 | 23.2 | 16 | 9.2 | 5.6 | 2.4 | 0 | 0 | 0 | 0 | 0 | 0.4 | 0.8 | 2 | 16 | 43.6 | 38 | 48 | 48.4 | 36.8 | 46.8 | 51.2 | 55.6 | 60 | 64.8 | 66.4 | 67.2 | 71.6 | 72.8 | 72.4 | 73.6 | 65.6 | 58.8 | 70 | 70.4 | 71.2 | 71.6 | 72 | 71.6 | 52.8 | 40.8 | 71.2 | 71.2 | 72.4 | 71.6 | 69.6 | 66.8 | 67.2 | 62.4 | 38.4 | 35.2 | 32 | 22 | 14 | 20.8 | 21.6 | 6.8 | 1.6 | 0 | 0 | 0 | 0 | 0.8 | 4 | 7.2 | 1.6 | 0 | 0 | 0 | 0 | 0 | 3.2 | 1.6 | 0.8 | 28.4 | 47.2 | 51.2 | 45.6 | 41.2 | 19.2 | 13.6 | 16 | 14.4 | 16 | 14.4 | 11.6 | 12.4 | 9.2 | 7.6 | 9.2 | 13.6 | 11.2 | 10.8 | 7.6 | 6.8 | 6.8 | 9.2 | 12.8 | 22 | 50.4 | 60.8 | 51.2 | 61.6 | 64.4 | 71.6 | 73.2 | 73.2 | 67.2 | 70 | 72.4 | 73.6 | 72.8 | 72.8 | 73.6 | 72.8 | 71.6 | 72.4 | 68.4 | 68.8 | 70.8 | 72 | 66.4 | 6.4 | 36 | 44.4 | 35.6 | 48 | 50 | 67.6 | 70.4 | 71.6 | 73.2 | 72.8 | 71.2 | 72.4 | 70.8 | 70.4 | 69.2 | 71.6 | 69.6 | 64.8 | 61.6 | 63.2 | 70 | 65.6 | 66.8 | 60.8 | 20.8 | 7.2 | 10 | 10.8 | 5.2 | 0 | 0 | 0 | 2 | 31.6 | 45.6 | 61.2 | 60.8 | 57.6 | 55.6 | 41.2 | 52 | 47.6 | 34.4 | 13.6 | 0 | 3.2 | 0.4 | 0 | 0.4 | 0.8 | 0 | 4 | 2.8 | 7.6 | 17.2 | 12.8 | 15.2 | 6.4 | 4 | 1.6 | 0.8 | 0.8 | 0.8 | 0.8 | 1.2 | 1.2 | 1.2 | 2 | 2.4 | 1.6 | 2 | 2 | 2.8 | 3.2 | 3.6 | 3.6 | 3.6 | 3.6 | 3.6 | 3.6 | 4 | 9.6 | 11.2 | 12.4 | 25.2 | 44.4 | 37.2 | 36 | 24.8 | 22.4 | 32.4 | 37.6 | 38.8 | 41.2 | 54.8 | 66.8 | 76.4 | 76.4 | 71.6 | 67.2 | 68.4 | 73.2 | 73.2 | 68.8 | 64 | 64 | 50.8 | 55.2 | 67.6 | 60 | 53.6 | 67.6 | 71.6 | 72.4 | 75.2 | 74.4 | 71.6 | 72 | 73.6 | 73.6 | 71.6 | 66 | 65.2 | 65.2 | 67.6 | 64.4 | 62 | 45.6 | 24.8 | 18.4 | 16.4 | 4 | 6.8 | 22.8 | 18.4 | 34.8 | 42.4 | 50 | 48.8 | 55.6 | 64.4 | 63.2 | 59.2 | 54 | 52.4 | 64.8 | 64.8 | 66 | 66.4 | 68 | 67.6 | 66.8 | 66.8 | 67.2 | 66.4 | 65.6 | 65.6 | 66.4 | 66.4 | 55.2 | 44.8 | 44 | 40.4 | 27.2 | 30 | 45.2 | 51.2 | 51.2 | 52.4 | 52.8 | 55.6 | 55.2 | 50.4 | 59.2 | 64 | 58.4 | 60.8 | 61.6 | 64.8 | 65.2 | 66 | 62.8 | 56.4 | 53.6 | 58.8 | 54 | 40 | 24.8 | 11.2 | 5.6 | 3.6 | 2 | 1.6 | 1.6 | 1.6 | 1.6 | 1.2 | 2 | 4.4 | 7.2 | 26 | 28.8 | 33.6 | 29.2 | 30.4 | 32.8 | 44.4 | 54 | 58 | 58 | 52.8 | 53.2 | 67.6 | 68.8 | 68 | 60.8 | 49.2 | 51.2 | 46.4 | 34.4 | 26.8 | 32 | 36 | 24.4 | 24 | 32.4 | 37.6 | 28.4 | 29.6 | 34.8 | 29.2 | 24.8 | 28.8 | 49.6 | 50 | 31.2 | 31.2 | 38.8 | 37.2 | 50.4 | 54.4 | 60.4 | 47.6 | 57.2 | 60 | 60.8 | 64.8 | 67.6 | 71.6 | 73.6 | 76.4 | 76.8 | 76.4 | 76.4 | 75.6 | 73.6 | 73.6 | 73.2 | 71.6 | 70.4 | 52.4 | 38 | 32.4 | 36 | 34.8 | 33.2 | 20 | 21.2 | 14.8 | 15.2 | 17.2 | 13.6 | 8.8 | 8.8 | 10 | 17.6 | 24 | 15.2 | 11.2 | 12 | 8.4 | 6.4 | 8 | 9.2 | 7.6 | 4 | 2.8 | 2.8 | 2.4 | 2.4 | 6.8 | 19.2 | 14.4 | 6.8 | 3.2 | 1.6 | 1.6 | 2.4 | 3.2 | 3.2 | 10 | 13.6 | 17.6 | 28 | 31.2 | 22.8 | 15.2 | 14 | 5.6 | 20 | 30.8 | 33.6 | 56.8 | 75.6 | 75.6 | 74.4 | 72.4 | 72.4 | 71.6 | 69.2 | 56.4 | 46 | 52.4 | 42.4 | 30.8 | 35.2 | 44 | 53.6 | 39.2 | 40 | 30 | 13.2 | 9.2 | 8 | 6.4 | 2.4 | 1.6 | 1.6 | 1.6 | 2 | 8.4 | 19.6 | 29.6 | 52.4 | 70.8 | 72.8 | 73.2 | 73.6 | 73.6 | 74.4 | 74.4 | 75.6 | 74.8 | 73.6 | 73.6 | 74.8 | 72 | 70 | 71.2 | 71.6 | 67.2 | 66.4 | 66 | 72 | 72 | 68 | 71.2 | 62.8 | 62.4 | 44.4 | 48.8 | 70 | 70.8 | 76 | 76 | 76 | 74 | 74 | 75.6 | 72.8 | 70 | 71.6 | 60.4 | 55.6 | 50.8 | 44.4 | 40 | 41.6 | 52.4 | 53.6 | 35.2 | 31.6 | 29.6 | 34 | 44.4 | 46 | 40.8 | 38.4 | 37.6 | 31.6 | 22.8 | 13.6 | 8.8 | 5.2 | 2 | 1.2 | 1.2 | 2.4 | 2.8 | 3.6 | 13.2 | 29.6 | 24 | 25.2 | 20.4 | 23.6 | 28.8 | 34.4 | 35.2 | 29.2 | 35.6 | 47.2 | 65.6 | 66 | 57.2 | 49.6 | 68 | 69.6 | 70.4 | 68.4 | 62.8 | 44.4 | 21.2 | 6.8 | 2.4 | 2.4 | 2 | 2 | 2.4 | 5.6 | 11.2 | 18.4 | 34.8 | 58.4 | 68.4 | 72.4 | 73.2 | 70.8 | 66.8 | 57.6
42 | 58.4 | 66.8 | 64 | 57.2 | 54.8 | 60 | 51.2 | 42.8 | 37.2 | 26.4 | 27.6 | 25.2 | 38.8 | 50 | 53.2 | 53.6 | 29.6 | 22.4 | 10.4 | 1.6 | 0 | 0 | 0 | 0 | 0 | 0 | 0 | 0 | 0 | 0 | 0.8 | 3.6 | 10.4 | 18.8 | 21.6 | 14 | 22.8 | 42.8 | 46.8 | 40.4 | 13.6 | 0.4 | 0 | 0 | 0 | 0 | 0 | 0 | 0 | 0 | 0 | 0 | 0 | 0 | 3.6 | 20.8 | 36.4 | 40.4 | 42.8 | 56.8 | 61.2 | 41.2 | 33.2 | 36 | 44.4 | 47.6 | 38.4 | 32.8 | 33.2 | 52.8 | 62 | 50.4 | 45.2 | 42.8 | 44.8 | 61.2 | 71.2 | 65.6 | 64.8 | 70 | 68 | 54.4 | 41.2 | 12 | 7.6 | 11.2 | 11.2 | 8 | 8 | 8.8 | 18.4 | 38.8 | 37.2 | 15.2 | 12.4 | 26.8 | 22 | 46.4 | 34 | 25.2 | 15.6 | 19.2 | 20 | 21.6 | 30.8 | 40.8 | 35.6 | 39.6 | 54.8 | 46.8 | 31.6 | 14.8 | 13.2 | 14 | 9.6 | 12.8 | 10.4 | 6 | 4.8 | 5.2 | 5.2 | 4.4 | 9.6 | 27.6 | 21.2 | 26 | 33.6 | 21.2 | 20.8 | 33.2 | 22.8 | 22.8 | 29.6 | 27.6 | 20 | 21.2 | 26 | 31.2 | 38 | 55.6 | 69.2 | 66.8 | 69.2 | 69.2 | 68.8 | 69.2 | 67.6 | 67.6 | 62 | 67.6 | 67.2 | 66.8 | 65.2 | 67.2 | 68 | 64.8 | 62.8 | 66.4 | 67.6 | 67.6 | 63.2 | 64 | 68 | 67.2 | 67.6 | 69.2 | 71.2 | 67.6 | 68.4 | 67.6 | 66.4 | 62.8 | 63.2 | 63.6 | 55.2 | 62 | 68 | 69.6 | 70.8 | 60.8 | 52 | 54.4 | 42 | 29.6 | 21.2 | 21.6 | 26.8 | 28 | 27.6 | 26 | 24.8 | 26.4 | 20.8 | 19.6 | 28.4 | 28.8 | 21.6 | 17.2 | 9.2 | 4.8 | 21.2 | 21.6 | 33.2 | 29.2 | 30.4 | 33.2 | 39.2 | 35.6 | 38 | 42 | 30 | 36.4 | 52.8 | 60.8 | 67.6 | 65.6 | 67.6 | 65.6 | 67.2 | 67.6 | 62.8 | 65.2 | 64 | 54.4 | 54 | 56.4 | 62.4 | 66.4 | 67.6 | 64.8 | 61.2 | 58.4 | 48.4 | 42 | 29.6 | 20 | 18.8 | 25.2 | 38.8 | 44.4 | 46.8 | 44.8 | 47.2 | 52 | 46.4 | 36.8 | 28.4 | 21.6 | 12.4 | 3.6 | 1.6 | 13.2 | 20.4 | 20 | 25.2 | 16.4 | 11.2 | 17.6 | 27.6 | 35.6 | 40 | 43.6 | 53.2 | 59.2 | 62.4 | 67.2 | 64 | 61.2 | 54.8 | 66 | 67.2 | 64.4 | 54.8 | 50.8 | 56.4 | 54.8 | 58 | 46.4 | 35.6 | 23.6 | 22 | 30 | 35.2 | 32 | 31.2 | 22 | 13.6 | 24.8 | 40.4 | 31.2 | 17.2 | 13.2 | 10.4 | 9.6 | 5.2 | 10.4 | 15.2 | 21.2 | 41.2 | 51.6 | 57.2 | 65.2 | 65.6 | 61.6 | 64 | 60.8 | 64.4 | 66.8 | 66 | 69.6 | 68.4 | 66 | 66 | 70 | 65.2 | 64.8 | 64.8 | 67.6 | 61.2 | 54.4 | 38.8 | 15.2 | 5.2 | 3.6 | 6 | 8.8 | 16 | 12.8 | 4.8 | 3.2 | 2.8 | 3.2 | 9.2 | 3.2 | 4 | 3.2 | 4 | 16.8 | 17.6 | 46.8 | 64 | 71.6 | 74 | 72.8 | 72.8 | 76.8 | 77.6 | 77.6 | 77.6 | 77.6 | 75.2 | 75.2 | 74.8 | 68 | 64.4 | 72 | 73.2 | 72.8 | 74.4 | 76 | 74.8 | 74.8 | 74.4 | 75.6 | 76 | 75.2 | 73.6 | 75.2 | 75.6 | 75.2 | 74.4 | 74 | 75.6 | 76 | 72.4 | 72.4 | 71.6 | 71.6 | 70.4 | 70.8 | 72.8 | 73.2 | 73.6 | 73.2 | 73.2 | 72.4 | 72.4 | 72.4 | 73.2 | 72.8 | 71.6 | 72.4 | 74.4 | 68.8 | 63.2 | 59.6 | 59.6 | 50.8 | 42.8 | 25.2 | 16 | 14 | 9.6 | 2.8 | 0 | 1.6 | 4.4 | 2.4 | 4.4 | 11.6 | 19.2 | 22 | 27.6 | 22 | 28.4 | 43.2 | 48 | 67.2 | 73.2 | 74.8 | 70.4 | 56.4 | 24 | 9.6 | 7.6 | 4.8 | 8.4 | 20.4 | 35.2 | 50.4 | 65.6 | 61.2 | 64.4 | 71.2 | 75.2 | 74.4 | 68.4 | 72.8 | 62 | 62.4 | 62 | 61.2 | 64.4 | 58.4 | 59.6 | 57.6 | 61.2 | 48 | 39.6 | 44 | 50.8 | 56 | 53.6 | 61.2 | 65.2 | 58.4 | 66 | 72 | 74.8 | 72 | 72.8 | 72 | 69.6 | 69.6 | 67.2 | 67.2 | 65.6 | 60 | 58 | 63.6 | 64.8 | 64.8 | 60 | 61.2 | 66 | 72 | 71.2 | 72.4 | 72.4 | 73.6 | 74 | 71.2 | 66.8 | 61.2 | 59.2 | 65.2 | 60.4 | 54 | 47.2 | 45.2 | 31.2 | 20.4 | 18.8 | 16 | 14.4 | 16.4 | 11.6 | 7.6 | 8.4 | 13.2 | 10.4 | 10 | 9.2 | 12.8 | 10.8 | 22.4 | 42.4 | 43.6 | 38.8 | 37.2 | 41.6 | 38 | 47.6 | 64 | 67.6 | 55.6 | 48.8 | 64 | 70 | 72.4 | 70.4 | 65.2 | 66.8 | 69.6 | 70.8 | 66.4 | 67.6 | 62.8 | 59.6 | 67.6 | 68 | 68 | 69.2 | 67.6 | 67.6 | 69.6 | 69.6 | 66.4 | 70 | 68.8 | 68 | 69.2 | 68 | 65.2 | 60.4 | 60.8 | 60 | 54 | 60.4 | 65.6 | 66.4 | 55.6 | 53.6 | 58 | 65.2 | 69.2 | 64.8 | 47.6 | 27.2 | 19.6 | 12.8 | 7.6 | 5.2 | 2.8 | 12.8 | 19.6 | 17.6 | 18.8 | 22.8 | 29.2 | 23.2 | 31.2 | 35.2 | 49.2 | 67.6 | 68.8 | 73.6 | 74.8 | 73.2 | 74.8 | 73.6 | 71.6 | 63.6 | 58.4 | 52.4 | 36.4 | 30.8 | 38.4 | 30 | 26 | 19.2 | 14.4 | 8.8 | 2.4 | 0.4 | 0 | 0.4 | 0.8 | 0 | 4.4 | 4.4 | 5.6 | 1.6 | 6 | 16.8 | 14.4 | 36.8 | 56.8 | 61.2 | 64 | 71.2 | 60.4 | 57.6 | 48.4 | 53.6 | 63.2 | 58 | 62.4 | 62.4 | 61.2 | 63.2 | 62.4 | 66 | 66.8 | 70 | 61.2 | 64 | 71.2 | 73.2 | 70.8 | 75.2 | 72.4 | 71.6 | 74.4 | 76 | 68.8 | 59.6 | 58.8 | 62.8 | 38 | 40 | 58.4 | 64.8 | 70.4 | 75.2 | 74.4 | 67.2 | 51.2 | 43.2 | 58.4 | 75.6 | 76 | 72.4 | 64.4 | 64 | 59.6 | 72.4 | 73.6 | 71.6 | 73.2 | 70.8 | 74 | 74.4 | 76 | 72 | 71.2 | 73.2 | 75.2 | 76.4 | 76.4 | 74 | 74.4 | 74 | 73.2 | 72.8 | 73.6 | 73.2 | 74 | 72.8 | 71.6 | 71.6 | 72.4 | 71.6 | 72 | 73.6 | 73.6 | 73.6 | 73.2 | 71.6 | 70 | 71.2 | 71.2 | 71.6 | 70.4 | 68.4 | 69.2 | 65.6 | 57.6 | 51.2 | 47.6 | 41.6 | 39.6 | 37.2 | 41.2 | 38.4 | 32.4 | 29.6 | 34.4 | 32.4 | 35.6 | 39.6 | 37.6 | 42.8 | 44.4 | 50.8 | 45.2 | 40.8 | 48 | 60.8 | 62.4 | 65.6 | 65.6 | 67.2 | 68 | 70 | 70.8 | 68.8 | 69.6 | 68 | 70.8 | 70 | 71.2 | 71.2 | 74 | 72.8 | 70.4 | 67.2 | 60 | 47.6 | 50.8 | 56.4 | 62 | 63.6 | 61.6 | 64.4 | 76 | 64.4 | 49.2 | 41.6 | 33.6 | 38.8 | 44 | 43.2 | 42.4 | 36 | 20 | 22 | 19.2 | 17.2 | 13.6 | 10.8 | 14.4 | 15.6 | 16.4 | 12.8 | 12.4 | 12.8 | 12.4 | 15.2 | 16 | 22.8 | 16 | 20 | 18 | 14 | 12.8 | 15.2 | 14 | 12.8 | 10.4 | 12 | 9.6 | 4.8 | 2 | 0 | 0 | 0 | 0 | 0 | 0 | 0 | 0 | 0 | 0 | 0 | 0 | 0 | 0.8 | 9.2 | 16.4 | 30 | 35.6 | 54.4 | 45.6 | 61.2 | 60.8 | 62.4 | 72 | 71.2 | 71.6 | 71.6 | 71.6 | 74.4 | 72 | 72 | 72 | 72 | 70.8 | 72 | 72.4 | 71.6 | 66.8 | 64.4 | 62.8 | 53.2 | 45.6 | 50 | 54.4 | 54.8 | 42 | 32.8 | 32.4 | 26 | 22.8 | 25.2 | 24.4 | 31.6 | 40.8 | 38.4 | 30.8 | 37.2 | 42 | 48.8 | 42 | 27.6 | 23.2 | 15.6 | 11.2 | 10.4 | 16 | 20 | 11.6 | 10 | 8.4 | 6.4 | 6 | 4.4 | 3.6 | 3.6 | 3.6 | 4 | 4 | 4 | 4 | 3.6 | 3.6 | 4 | 4 | 4 | 4 | 3.6 | 12 | 50 | 60.4 | 67.6 | 70.8 | 73.2 | 73.6 | 73.6 | 70.8 | 71.2 | 73.2 | 69.6 | 65.2 | 68.4 | 70.4 | 62 | 38.4 | 59.6 | 59.6 | 18.4 | 0 | 3.2 | 6.8 | 12 | 11.6 | 5.6 | 24 | 27.2 | 20.8 | 32.4 | 26.8 | 45.6 | 66.4 | 67.2 | 66.8 | 70 | 70 | 67.2 | 65.6 | 63.6 | 62.8 | 63.6 | 64 | 62 | 60.8 | 65.2 | 66.4 | 66.8 | 62 | 62.4 | 68 | 71.2 | 70.8 | 72.4 | 70.4 | 71.6 | 59.6 | 41.6 | 36.8 | 46 | 35.6 | 29.2 | 19.6 | 11.2 | 12 | 12.8 | 14.8 | 20 | 22.8 | 27.6 | 30.8 | 20.4 | 24 | 35.6 | 51.2 | 59.2 | 64 | 66 | 63.2 | 56.4 | 66.8 | 72.4 | 73.2 | 72 | 72 | 70.8 | 69.2 | 68.8 | 66.8 | 62.8 | 64 | 62.8 | 59.2 | 49.6 | 47.2 | 48.8 | 39.6 | 35.2 | 27.2 | 26.8 | 20.4 | 25.6 | 21.6 | 17.6 | 13.6 | 18 | 22.8 | 23.2 | 23.6 | 22.8 | 24.4 | 36.4 | 45.6 | 59.6 | 62.8 | 66.4 | 64 | 41.2 | 44 | 28.8 | 34.4 | 48 | 42.8 | 44.4 | 37.6 | 35.2 | 30 | 29.2 | 35.2 | 34.8 | 24 | 19.6 | 20.4 | 25.2 | 32.4 | 36.4 | 45.6 | 37.2 | 26 | 19.6 | 8.4 | 3.6 | 0.8 | 0 | 0 | 0 | 0 | 2 | 0.8 | 0 | 0 | 0 | 0.4 | 0.4 | 1.2 | 4.4 | 8.4 | 17.2 | 37.6 | 44.4 | 45.6 | 49.6 | 32 | 15.2 | 14 | 20.4 | 30.4 | 46 | 45.2 | 41.2 | 40 | 38.4 | 27.2 | 28 | 32.8 | 32 | 28 | 28.8 | 35.2 | 34.8 | 37.2 | 38 | 51.6 | 58 | 62 | 61.2 | 71.6 | 72.4 | 70.4 | 72.4 | 70.8 | 59.6 | 45.6 | 43.2 | 32.8 | 31.2 | 25.2 | 37.2 | 41.2 | 31.6 | 35.2 | 32.8 | 32.8 | 26 | 24.4 | 20 | 24.8 | 18.4 | 18.8 | 20.4 | 11.2 | 6 | 1.2 | 0 | 0 | 0 | 0 | 4.8 | 28 | 34.8 | 21.6 | 16.8 | 14.4 | 16.8 | 14.8 | 10.8 | 11.2 | 48.4 | 45.2 | 41.6 | 53.6 | 68.8 | 50.8 | 38.8 | 38.8 | 57.6 | 60.8 | 47.6 | 49.2 | 58 | 54.8 | 54 | 46.8 | 44.8 | 36.8 | 40.4 | 43.2 | 36.8 | 24.4 | 17.2 | 12 | 11.6 | 7.2 | 9.2 | 8.4 | 11.2 | 10.4 | 17.6 | 18.4 | 14 | 16 | 20.8 | 20.8 | 18.8 | 16 | 14.4 | 14 | 12.8 | 9.6 | 9.6 | 13.2 | 18 | 21.6 | 24.8 | 21.2 | 18.4 | 19.6 | 23.2 | 20 | 18 | 30 | 40.8 | 31.6 | 21.6 | 45.2 | 54.4 | 66.4 | 69.6 | 69.2 | 71.6 | 71.6 | 71.6 | 70.8 | 68.8 | 70 | 71.2 | 69.2 | 67.2 | 54.4 | 53.6 | 58.8 | 64.8 | 67.6 | 66 | 67.2 | 67.6 | 65.2 | 42.4 | 54 | 46 | 30 | 20 | 24.8 | 18.4 | 36.8 | 43.2 | 51.2 | 57.2 | 60 | 57.2 | 40.8 | 36.8 | 45.2 | 36.8 | 32.4 | 31.2 | 38.8 | 36.8 | 24.8 | 21.2 | 26.4 | 20.8 | 20.8 | 13.6 | 2 | 0.8 | 2.8 | 0.8 | 0 | 0 | 0 | 0 | 0 | 0 | 0 | 0 | 0 | 2.4 | 12.4 | 28.4 | 52.4 | 70.8 | 70.8 | 68.4 | 72.8 | 72.8 | 72.4 | 71.2 | 63.6 | 64.4 | 67.6 | 68.8 | 71.2 | 70 | 54 | 16.8 | 8 | 4 | 5.6 | 12.8 | 51.6 | 70.8 | 73.6 | 72.8 | 72.4 | 73.6 | 68.4 | 66.8 | 67.6 | 70 | 73.2 | 73.6 | 73.2 | 72.8 | 68.8 | 69.2 | 66.8 | 61.6 | 53.2 | 40.4 | 41.6 | 42.4 | 31.2 | 29.6 | 36.4 | 46 | 49.2 | 54.8 | 56.8 | 54.8 | 40.8 | 38.4 | 35.6 | 34.8 | 28.8 | 28.4 | 30 | 25.6 | 21.2 | 16.8 | 11.6 | 6.8 | 2 | 0.4 | 2.4 | 0.4 | 0 | 0 | 0 | 0.8 | 6.4 | 13.6 | 19.2 | 20 | 20.4 | 18.8 | 8.8 | 4.8 | 4 | 6.4 | 1.2 | 1.2 | 0.4 | 0 | 4 | 17.2 | 6 | 4.4 | 8.8 | 8.4 | 6.8 | 6 | 6.4 | 5.2 | 3.6 | 1.2 | 2.4 | 1.2 | 0 | 0.8 | 9.2 | 16 | 31.2 | 28 | 32 | 54.4 | 64.4 | 68 | 68.8 | 70.8 | 70 | 56.8 | 42.8 | 38.8 | 50.4 | 56.8 | 53.6 | 30 | 33.6 | 39.6 | 42.4 | 37.2 | 46 | 52.8 | 46 | 39.6 | 44.4 | 55.2 | 57.2 | 44.8 | 36.8 | 38 | 40.8 | 42.4 | 37.6 | 35.2 | 30.4 | 29.2 | 31.6 | 30.8 | 24.8 | 22.8 | 12.4 | 8.4 | 5.2 | 4.4 | 6.4 | 6.8 | 6.4 | 18.8 | 59.2 | 70.4 | 72.8 | 73.2 | 72.8 | 70.4 | 71.6 | 72.4 | 51.6 | 52.4 | 54.4 | 60.8 | 67.2 | 58 | 34 | 29.6 | 16.8 | 10.4 | 2.4 | 34.8 | 63.6 | 67.2 | 66 | 66.8 | 64 | 63.6 | 66.8 | 52 | 33.6 | 22.8 | 16.8 | 19.2 | 21.2 | 10 | 4.4 | 5.2 | 1.2 | 0 | 0 | 0 | 2 | 6.4 | 35.6 | 46.4 | 63.6 | 65.2 | 62.8 | 63.6 | 42 | 29.2 | 20.4 | 18 | 15.6 | 10.8 | 14 | 20.4 | 24 | 14.8 | 17.2 | 16.8 | 11.2 | 19.6 | 16.8 | 12.8 | 15.2 | 15.6 | 13.2 | 9.2 | 10.4 | 12.8 | 18 | 14.8 | 6 | 4.4 | 7.6 | 10 | 9.2 | 3.2 | 0 | 0 | 0 | 0 | 0 | 0 | 0 | 0.4 | 0.4 | 0.8 | 4.4 | 27.2 | 41.2 | 50 | 46 | 51.6 | 54.4 | 56.8 | 65.6 | 72 | 73.6 | 67.6 | 55.2 | 61.2 | 64 | 67.6 | 67.2 | 56.8 | 33.6 | 36.8 | 66.4 | 72.4 | 71.6 | 71.6 | 70.4 | 64.4 | 60.8 | 67.2 | 68 | 75.2 | 74.8 | 70 | 57.6 | 45.2 | 48.8 | 43.2 | 40.4 | 31.2 | 22 | 16 | 15.2 | 18.4 | 14.8 | 11.2 | 8.8 | 13.6 | 13.2 | 12 | 13.2 | 12 | 12.4 | 12.8 | 6 | 4.4 | 1.2 | 0 | 0 | 6 | 22 | 22.8 | 15.2 | 24 | 18.8 | 44 | 58.4 | 49.2 | 22.8 | 7.6 | 2 | 1.2 | 4 | 7.6 | 4.8 | 1.6 | 0 | 0 | 4.4 | 3.6 | 2 | 0.8 | 0.4 | 0.4 | 0 | 2.4 | 7.6 | 14.4 | 34 | 54.4 | 56 | 54.8 | 52.8 | 55.6 | 59.6 | 64 | 70 | 74.4 | 74 | 73.6 | 74.4 | 72.8 | 74.4 | 66 | 70 | 73.2 | 72.8 | 74.4 | 73.2 | 74 | 70 | 27.2 | 28 | 16.4 | 22.8 | 17.2 | 52 | 66 | 66 | 68.4 | 67.2 | 66 | 72.8 | 73.6 | 69.6 | 69.6 | 70.4 | 68 | 73.2 | 74.4 | 73.6 | 72.4 | 66.4 | 65.2 | 65.6 | 59.6 | 41.6 | 19.6 | 16 | 8.8 | 0.8 | 0 | 0 | 1.2 | 24.4 | 56.4 | 59.2 | 66.8 | 71.6 | 72.4 | 71.2 | 45.6 | 36 | 49.6 | 35.2 | 4.4 | 2.4 | 1.6 | 2.4 | 5.2 | 6.4 | 4.4 | 3.6 | 3.6 | 10.8 | 16.8 | 24.8 | 13.2 | 8 | 9.6 | 7.2 | 5.6 | 2 | 0 | 0 | 0.4 | 0.4 | 0.4 | 1.2 | 1.6 | 0.4 | 0.4 | 1.6 | 2.4 | 1.6 | 0 | 0 | 0 | 0 | 0 | 0 | 0.4 | 2.8 | 8 | 11.6 | 14 | 26 | 45.2 | 48.4 | 38.4 | 34.8 | 44.8 | 48.4 | 45.6 | 38.8 | 54.8 | 67.6 | 65.2 | 72.8 | 72.8 | 72 | 70 | 64.4 | 70 | 72.4 | 68.8 | 66.8 | 62.8 | 56.8 | 50.4 | 56.4 | 50.8 | 62.8 | 58 | 68.4 | 68.4 | 66 | 69.6 | 68.4 | 67.6 | 67.6 | 67.6 | 67.2 | 65.2 | 62.8 | 57.6 | 52.4 | 50.4 | 34.8 | 24 | 9.2 | 1.2 | 0 | 1.2 | 8.4 | 7.2 | 26 | 37.2 | 30 | 42 | 30.8 | 34 | 61.2 | 59.6 | 50 | 46 | 59.2 | 69.2 | 69.2 | 68.4 | 69.6 | 69.2 | 69.6 | 70 | 67.6 | 67.6 | 68.4 | 66.8 | 66.4 | 65.6 | 60.8 | 46.8 | 38 | 40.4 | 39.2 | 46.8 | 41.6 | 40.8 | 50 | 56.4 | 54.4 | 57.2 | 58.4 | 54.8 | 36 | 40.8 | 47.2 | 47.6 | 49.2 | 60 | 61.2 | 56.8 | 55.6 | 56.8 | 43.2 | 56 | 54 | 50 | 49.6 | 31.2 | 24.4 | 17.2 | 14 | 12 | 10.4 | 9.6 | 8.8 | 8.4 | 8.4 | 10.4 | 14.4 | 19.6 | 35.2 | 42.4 | 38.4 | 39.2 | 45.6 | 52 | 66 | 70.8 | 65.2 | 62.4 | 70 | 71.6 | 71.6 | 71.6 | 70 | 60.8 | 37.6 | 29.6 | 30 | 24.4 | 22.8 | 32.4 | 32 | 21.2 | 20.8 | 27.2 | 28.4 | 24.8 | 22.4 | 18 | 8 | 7.6 | 22.4 | 44.8 | 64.4 | 57.6 | 51.6 | 57.6 | 60 | 65.2 | 64.8 | 66.8 | 57.6 | 59.6 | 60.4 | 57.6 | 64.4 | 67.2 | 71.6 | 71.6 | 69.2 | 69.6 | 68.4 | 71.6 | 69.6 | 68.8 | 70.4 | 70.8 | 71.6 | 64.8 | 54 | 42.4 | 38.8 | 34.8 | 36.4 | 32 | 17.2 | 14.4 | 12.4 | 8.8 | 4.8 | 6 | 2.4 | 0.4 | 1.2 | 4.4 | 3.6 | 3.2 | 2.8 | 1.6 | 4.8 | 2.4 | 0 | 1.2 | 2.8 | 4 | 0 | 0 | 0.4 | 1.2 | 6.4 | 10 | 6.8 | 4.4 | 2 | 0.4 | 6 | 11.6 | 2.8 | 1.6 | 4 | 17.6 | 38.4 | 51.6 | 36.8 | 28.4 | 32.8 | 24 | 28.8 | 23.2 | 54.4 | 24.8 | 52 | 74.8 | 74.4 | 75.2 | 72.8 | 71.6 | 70.8 | 70.4 | 68.4 | 63.6 | 41.2 | 40.8 | 29.6 | 20 | 12 | 13.6 | 17.6 | 22.4 | 21.2 | 6 | 1.6 | 0.4 | 0 | 0 | 0 | 0 | 0 | 0.4 | 10.4 | 22 | 33.6 | 57.6 | 68.8 | 70.4 | 73.6 | 75.2 | 74.8 | 71.2 | 70.8 | 71.2 | 74.8 | 74.8 | 71.6 | 68.8 | 73.6 | 73.6 | 72 | 67.2 | 66 | 74 | 68.4 | 67.2 | 72.8 | 73.2 | 70.8 | 65.2 | 52 | 50.4 | 55.2 | 68.4 | 70.8 | 72.8 | 73.6 | 73.2 | 71.6 | 71.2 | 73.6 | 73.6 | 63.6 | 52.8 | 50.8 | 48.4 | 45.6 | 39.6 | 35.2 | 35.2 | 38.8 | 39.6 | 25.6 | 18.4 | 12.8 | 14.8 | 24 | 32.4 | 33.6 | 31.2 | 25.6 | 26 | 20.8 | 12.4 | 10 | 8 | 5.6 | 4.8 | 4.8 | 4.8 | 4.4 | 8 | 16.8 | 26.4 | 17.2 | 19.6 | 21.2 | 23.6 | 23.6 | 22.8 | 34 | 42 | 41.2 | 44 | 59.6 | 55.2 | 52 | 56.8 | 66 | 63.6 | 60.4 | 67.6 | 62 | 39.6 | 20.4 | 5.6 | 8.4 | 6 | 2 | 1.2 | 0.8 | 1.6 | 4.4 | 20.4 | 52.8 | 68 | 74.8 | 74 | 66.8 | 64 | 60.4 | 54.4
仿真情形 |  | 1 | 2 | 3 | 4 | 5
区域1风电场数量 |  | 5 | 8 | 10 | 12 | 14
区域2风电场数量 |  | 5 | 8 | 12 | 16 | 20
仿真时刻1-仿真时刻4风电预测值设置为风电历史数据计算的均值乘以一个系数K
区域1的系数分别为
1.1 | 1 | 0.95 | 1.05
区域2的系数分别为
0.9 | 1 | 1.05 | 0.95